## NUTZUNGSRECHT metaTGA
NUTZUNGSRECHT der metaTGA ERGEBNISSE
Die im nationalen Forschungsprojekt metaTGA entwickelten Metadaten und Prozessmodelle werden unter folgenden Rahmenbedingungen zur weiteren Verwendung zur Verfügung gestellt:
1. Die zur Verfügung gestellten Dokumente (Metadaten, Prüfregeln und Prozessbeschreibungen) werden unter der Creative-Commons-Lizenz CC BY zur Verfügung gestellt. Somit ist das Teilen und Weiterverwenden gestattet, jedoch ist die LizenznehmerIn verpflichtet, die Urheberschaft oder die Rechteinhaberschaft in einer der Nutzung entsprechenden, angemessenen Form anzuerkennen. Detaillierte Informationen siehe Links: https://creativecommons.org/licenses/by/4.0/deed.de, https://creativecommons.org/licenses/by/4.0/legalcode
2. Die vom Forschungsprojekt metaTGA zur Verfügung gestellten Dokumente (u.a. Metadaten, Prüfregeln, Prozessbeschreibungen und metaTGA-Broschüre) haben keinen Anspruch auf Vollständigkeit. Der Anwender nutzt die zur Verfügung gestellten Informationen und Dokumente auf eigene Gefahr und Haftung. Die Dokumente spiegeln nur die Ansichten der Autoren wider und das Projektteam haftet nicht für die Verwendung der darin enthaltenen Informationen.
3. Die Informationen in diesen Dokumenten werden so, wie sie sind, zur Verfügung gestellt und es wird keine Gewährleistung oder Haftung übernommen, dass die Informationen für einen bestimmten Zweck geeignet sind.
4. Die metaTGA-Komponenten sind für den gesamten Lebenszyklus eines Gebäudes (mit Ausnahme des Abbruchs) gedacht und decken unterschiedliche Anwendungsfälle ab. Eine Anwendung der metaTGA-LOI-Definition in AIAs sollte immer projektspezifisch erfolgen und die Detailtiefe sollte gegebenenfalls je nach Anwendungsfall angepasst werden.

## metaTGA Lüftung Erzeugung
Forschungsprojekt metaTGA
Konzept | Einheiten | IFC | LPH.1-AG | LPH.1-AR | LPH.1-G_HKLS | LPH.2-AF_MSR | LPH.2-AG | LPH.2-AR | LPH.2-G_ELEKTRO | LPH.2-G_HKLS | LPH.2-GR | LPH.3-AR | LPH.3-G_ELEKTRO | LPH.3-G_HKLS | LPH.3-GR | LPH.3-TP | LPH.4-AR | LPH.4-G_ELEKTRO | LPH.4-G_HKLS | LPH.4-GR | LPH.5-AF_MSR | LPH.5-AG | LPH.5-AR | LPH.5-G_ELEKTRO | LPH.5-G_HKLS | LPH.5-GR | LPH.6-AF_HKLS | LPH.6-AG | LPH.6-G_ELEKTRO | LPH.6-G_HKLS | LPH.6-GR | LPH.7-AF_HKLS | LPH.7-AF_MSR | LPH.8-AF_HKLS | LPH.9-BT | LPH.9-FM
metaTGA Lüftung Erzeugung
Heizregister |  | IfcCoil.PredefinedType.WATERHEATINGCOIL
Mset_Allgemein_IFC_metaTGA |  | Mset_Allgemein_IFC_metaTGA
Anschlussart | Label | #.FlangeTable | [22 empty] | X |  |  |  |  | X
andere
Bundkragenverbindung
Einsteckverbindung
Eurokonus
Flanschverbindung
gefederte Klemmverschraubung
Hartlötverbindung
Klemmringverschraubung
nicht bekannt
nicht definiert
Nietverbindung
Pressverbindung
Schiebeverbundung
Schraubverbindung Außengewinde
Schraubverbindung Innengewinde
Schweißverbindung Muffe
Schweißverbindung stumpf
Steckverbindung
Überwurfmutter
Verschraubung mit Lötstutzen
Verschraubung mit Pressstutzen
Weichlötverbindung
Artikelnummer | Identifier | Pset_ManufacturerTypeInformation.ArticleNumber | [31 empty] | X
Barcode | Identifier | Pset_ManufacturerOccurrence.BarCode | [31 empty] | X
Beschaffungsdatum | Date.Year, month and day (YYYY-MM-DD) | Pset_ManufacturerOccurrence.AcquisitionDate | [31 empty] | X
Charge | Identifier | Pset_ManufacturerOccurrence.BatchReference | [31 empty] | X
Garantie | Boolean | Pset_Warranty.IsExtendedWarranty | [31 empty] | X
Gewährleistung Beginn | Date.Year, month and day (YYYY-MM-DD) | Pset_Warranty.WarrantyStartDate | [31 empty] | X
Gewährleistung Bestimmungen | Text | Pset_Warranty.WarrantyContent | [31 empty] | X
Gewährleistung Ende | Date.Year, month and day (YYYY-MM-DD) | Pset_Warranty.WarrantyEndDate | [31 empty] | X
GlobalTradeItemNumber | Identifier | Pset_ManufacturerTypeInformation.GlobalTradeItemNumber | [31 empty] | X
Hersteller | Text | Pset_ManufacturerTypeInformation.Manufacturer | [31 empty] | X
Lebensdauer | Time Measure.d | Pset_ServiceLife.ServiceLifeDuration | [31 empty] | X
Mean Time Between Failures | Time Measure.d | Pset_ServiceLife.MeanTimeBetweenFailure | [31 empty] | X
Modellnummer | Identifier | Pset_ManufacturerTypeInformation.ModelReference | [31 empty] | X
Nenndruck (PN) | Pressure.bar | #.PressureRating | [22 empty] | X |  |  |  |  | X
Nettogewicht | Mass.kg | #.Weight | [11 empty] | X |  |  |  |  | X | [5 empty] | X |  |  |  |  | X
Produktionsjahr | Date.Year (YYYY) | Pset_ManufacturerTypeInformation.ProductionYear | [31 empty] | X
Produktionsort | Text | Pset_ManufacturerTypeInformation.AssemblyPlace | [31 empty] | X
Produktname | Text | Pset_ManufacturerTypeInformation.ModelLabel | [31 empty] | X
Seriennummer | Identifier | Pset_ManufacturerOccurrence.SerialNumber | [31 empty] | X
Status | Label | Pset_CoilTypeCommon.Status | [7 empty] | X |  |  |  | X |  |  |  |  | X | [5 empty] | X |  |  |  |  | X
Abbruch
andere
Bestand
Neu
nicht bekannt
nicht definiert
Temporär
Mset_Allgemein_metaTGA |  | Mset_Allgemein_metaTGA
AKS Nummer | Identifier | #.AKS Nummer | [33 empty] | X
Anlagennummer | Identifier | #.Anlagennummer | [29 empty] | X |  | X
CE Label | Identifier | #.CE Label | [31 empty] | X
Garantie Ausnahmen | Text | #.Garantie Ausnahmen | [31 empty] | X
Garantie Beginn | Text | #.Garantie Beginn | [31 empty] | X
Garantie Bestimmungen | Text | #.Garantie Bestimmungen | [31 empty] | X
Garantie Dauer | Time Measure.d | #.Garantie Dauer | [31 empty] | X
Garantie Ende | Text | #.Garantie Ende | [31 empty] | X
Garantie Kontakt/Ansprechperson | Text | #.Garantie Kontakt/Ansprechperson | [31 empty] | X
Konformitätserklärung | Text | #.Konformitätserklärung | [31 empty] | X
Oberflächenbeschaffenheit | Label | #.Oberflächenbeschaffenheit | [22 empty] | X |  |  |  |  | X
andere
eloxiert
enbrennlackiert
gebürstet
lackiert
nicht bekannt
nicht definiert
pulverbeschichtet
unbehandelt
verchromt
vernickelt
verzinkt
Prüfzertifikate | Text | #.Prüfzertifikate | [31 empty] | X
Raumnummer | Identifier | #.Raumnummer | [11 empty] | X |  |  |  |  | X | [5 empty] | X |  |  |  |  | X
Service Intervall | Time Measure.d | #.Service Intervall | [31 empty] | X
Service Tätigkeit | Label | #.Service Tätigkeit | [31 empty] | X
andere
Austausch
nicht bekannt
nicht definiert
Reinigen
Service Tätigkeit detaillierte Beschreibung | Text | #.Service Tätigkeit detaillierte Beschreibung | [31 empty] | X
Wartungsintervall | Time Measure.d | #.Wartungsintervall | [31 empty] | X
Wartungstätigkeiten | Label | #.Wartungstätigkeiten | [31 empty] | X
andere
auf Beschädigungen prüfen
auf Korrosion prüfen
auf Verschmutzung prüfen
Instandsetzen
nicht bekannt
nicht definiert
Reinigen
Zubehör | Text | #.Zubehör | [22 empty] | X |  |  |  |  | X
Mset_Heizregister_IFC_metaTGA |  | Mset_Heizregister_IFC_metaTGA
Bypassfaktor | Ratio (normalised, 0-1) | Pset_CoilTypeHydronic.BypassFactor | [22 empty] | X |  |  |  |  | X
Norm-Wärmeübergangskoeffizient | Real | Pset_CoilTypeCommon.NominalUA | [11 empty] | X |  |  |  |  | X | [5 empty] | X |  |  |  |  | X
Mset_Heizregister_metaTGA |  | Mset_Heizregister_metaTGA
Druckverlust luftseitig | Pressure.Pa | #.Druckverlust luftseitig | [11 empty] | X |  |  |  |  | X | [5 empty] | X |  |  |  |  | X
Höhe der Luftanströmfläche | Length.mm | #.Höhe der Luftanströmfläche | [22 empty] | X |  |  |  |  | X
Lage Wasseranschluss | Label | #.Lage Wasseranschluss | [22 empty] | X |  |  |  |  | X
andere
horizontal
nicht bekannt
nicht definiert
vertikal
Luftaustrittstemperatur | ThermodynamicTemperature.C | #.Luftaustrittstemperatur | [11 empty] | X |  |  |  |  | X | [5 empty] | X |  |  |  |  | X
Relative Feuchte Luftaustritt | Ratio (positive, >0) | #.Relative Feuchte Luftaustritt | [11 empty] | X |  |  |  |  | X | [5 empty] | X |  |  |  |  | X
Relative Feuchte Lufteintritt | Ratio (positive, >0) | #.Relative Feuchte Lufteintritt | [11 empty] | X |  |  |  |  | X | [5 empty] | X |  |  |  |  | X
Rippenteilung | Count | #.Rippenteilung | [22 empty] | X |  |  |  |  | X |  | X
Volumenstrom Heizmedium | Volumetric Flow Rate.m3/s | #.Volumenstrom Heizmedium | [11 empty] | X |  |  |  |  | X | [5 empty] | X |  |  |  |  | X
Werkstoff Rippen | Label | #.Werkstoff Rippen | [22 empty] | X |  |  |  |  | X
Mset_Heizung_Abgabe_IFC_metaTGA |  | Mset_Heizung_Abgabe_IFC_metaTGA
Heizleistung | Power.kW | #.OutputCapacityCurve | [7 empty] | X |  |  |  | X |  |  |  |  | X | [5 empty] | X |  |  |  |  | X
Mset_Heizung_Abgabe_metaTGA |  | Mset_Heizung_Abgabe_metaTGA
Werkstoff Gehäuse | Label | #.Werkstoff Gehäuse | [22 empty] | X |  |  |  |  | X
Aluminium
Aluminiumblech
Aluminiumguss
andere
Edelstahl
Edelstahlblech
Federstahl
Glas
Grauguss
kaltgewalztes Stahlblech
Kupfer
Messing
nicht bekannt
nicht definiert
Polyethylen (PE)
Polyphenylensulfid (PPS)
Polyphenylensulfon (PPSU)
Polypropylen (PP)
Polyvinylchlorid (PVC)
Rotguss
Schmiedestahl
Sphäroguss
Stahl
Stahlblech
Stahlguss
Temperguss
verzinktes Stahlblech
Zementgebundene Silikat-Brandschutzplatte
Mset_Heizung_IFC_metaTGA |  | Mset_Heizung_IFC_metaTGA
Bruttogewicht | Mass.kg | #.OperatingWeight | [11 empty] | X |  |  |  |  | X | [5 empty] | X |  |  |  |  | X
Füllvolumen | Volume.m3 | #.WaterContent | [11 empty] | X |  |  |  |  | X | [5 empty] | X |  |  |  |  | X
Mset_Heizung_Verteilung_metaTGA |  | Mset_Heizung_Verteilung_metaTGA
Medium | Label | #.Medium | [11 empty] | X |  |  |  |  | X | [5 empty] | X |  |  |  |  | X
Abwasser
andere
Brennstoff
Dampf
Eis
Heizungswasser
Kühlwasser
Kühlwasser mit Frostschutzmittel
nicht bekannt
nicht definiert
Öl
Regenwasser
Schwimmbadwasser
Trinkwasser kalt
Trinkwasser warm
Wasser-Ethylenglycol
Wasser-Propylenglycol
Mset_Klappen_metaTGA |  | Mset_Klappen_metaTGA
Lufteintrittstemperatur | ThermodynamicTemperature.C | #.Lufteintrittstemperatur | [11 empty] | X |  |  |  |  | X | [5 empty] | X |  |  |  |  | X
Mset_Komponenten_alle_IFC_metaTGA |  | Mset_Komponenten_alle_IFC_metaTGA
Anbindung an Potentialausgleich | Boolean | Pset_ElectricalDeviceCommon.HasProtectiveEarth | [22 empty] | X |  |  |  |  | X
Druckverlust wasserseitig | Pressure.Pa | Pset_CoilTypeHydronic.WaterPressureDropCurve | [11 empty] | X |  |  |  |  | X | [5 empty] | X |  |  |  |  | X
Mset_Komponenten_alle_metaTGA |  | Mset_Komponente_alle_metaTGA
Breite | Length.mm | #.Breite | [22 empty] | X |  |  |  |  | X
Einfügedämpfung | Sound Power Level.dB | #.Einfügedämpfung | [11 empty] | X |  |  |  |  | X | [5 empty] | X |  |  |  |  | X
Heizleistungsbereich | Power.kW | #.Heizleistungsbereich | [11 empty] | X |  |  |  |  | X | [5 empty] | X |  |  |  |  | X
Kanalquerschnitt | Length.mm | #.Kanalquerschnitt | [11 empty] | X |  |  |  |  | X | [5 empty] | X |  |  |  |  | X
maximale Vorlauftemperatur | ThermodynamicTemperature.C | #.maximale Vorlauftemperatur | [11 empty] | X |  |  |  |  | X | [5 empty] | X |  |  |  |  | X
Mediumsdichte | Mass Density.kg/m3 | #.Mediumsdichte | [22 empty] | X |  |  |  |  | X
Nennweite Heizung | Length (non-negative, >=0) | #.Nennweite Heizung | [11 empty] | X |  |  |  |  | X | [5 empty] | X |  |  |  |  | X
Mset_Lüftung_Abgabe_IFC_metaTGA |  | Mset_Lüftung_Abgabe_IFC_metaTGA
Luftvolumenstrom | Volumetric Flow Rate.m3/s | #.AirFlowRate | [7 empty] | X |  |  |  | X |  |  |  |  | X | [5 empty] | X |  |  |  |  | X
Mset_Lüftung_IFC_metaTGA |  | Mset_Lüftung_IFC_metaTGA
Nenngröße | Length (non-negative, >=0) | #.NominalDiameterOrWidth | [11 empty] | X |  |  |  |  | X | [5 empty] | X |  |  |  |  | X
Schallleistungspegel und Frequenzband | Sound Power Level.dB | Pset_SoundGeneration.SoundCurve | [11 empty] | X |  |  |  |  | X | [5 empty] | X |  |  |  |  | X
Volumenstrombereich Luft | Volumetric Flow Rate.m3/s | Pset_CoilTypeCommon.AirflowRateRange | [11 empty] | X |  |  |  |  | X | [5 empty] | X |  |  |  |  | X
Mset_Lüftung_Verteilung_IFC_metaTGA |  | Mset_Lüftung_Verteilung_IFC_metaTGA
Wärmeübergangskoeffizient | Real | Pset_CoilTypeHydronic.TotalUACurves | [11 empty] | X |  |  |  |  | X | [5 empty] | X |  |  |  |  | X
Mset_Solarthermie_metaTGA |  | Mset_Solarthermie_metaTGA
Werkstoff Rohr | Label | #.Werkstoff Rohr | [22 empty] | X |  |  |  |  | X
andere
Edelstahl
Kupfer
NBR
nicht bekannt
nicht definiert
Polyvinylchlorid (PVC)
Mset_Wärmetauscher_IFC_metaTGA |  | Mset_Wärmetauscher_IFC_metaTGA
Wärmetauscheroberfläche | Area | Pset_CoilTypeHydronic.HeatExchangeSurfaceArea | [11 empty] | X |  |  |  |  | X | [5 empty] | X |  |  |  |  | X |  | X
Jalousieklappe |  | IfcDamper.PredefinedType.RELIEFDAMPER
Mset_Allgemein_IFC_metaTGA |  | Mset_Allgemein_IFC_metaTGA
Anschlussart | Label | #.FlangeTable | [11 empty] | X
andere
Bundkragenverbindung
Einsteckverbindung
Eurokonus
Flanschverbindung
gefederte Klemmverschraubung
Hartlötverbindung
Klemmringverschraubung
nicht bekannt
nicht definiert
Nietverbindung
Pressverbindung
Schiebeverbundung
Schraubverbindung Außengewinde
Schraubverbindung Innengewinde
Schweißverbindung Muffe
Schweißverbindung stumpf
Steckverbindung
Überwurfmutter
Verschraubung mit Lötstutzen
Verschraubung mit Pressstutzen
Weichlötverbindung
Artikelnummer | Identifier | Pset_ManufacturerTypeInformation.ArticleNumber | [31 empty] | X
Barcode | Identifier | Pset_ManufacturerOccurrence.BarCode | [31 empty] | X
Beschaffungsdatum | Date.Year, month and day (YYYY-MM-DD) | Pset_ManufacturerOccurrence.AcquisitionDate | [31 empty] | X
Charge | Identifier | Pset_ManufacturerOccurrence.BatchReference | [31 empty] | X
Garantie | Boolean | Pset_Warranty.IsExtendedWarranty | [31 empty] | X
Gewährleistung Beginn | Date.Year, month and day (YYYY-MM-DD) | Pset_Warranty.WarrantyStartDate | [31 empty] | X
Gewährleistung Bestimmungen | Text | Pset_Warranty.WarrantyContent | [31 empty] | X
Gewährleistung Ende | Date.Year, month and day (YYYY-MM-DD) | Pset_Warranty.WarrantyEndDate | [31 empty] | X
GlobalTradeItemNumber | Identifier | Pset_ManufacturerTypeInformation.GlobalTradeItemNumber | [31 empty] | X
Hersteller | Text | Pset_ManufacturerTypeInformation.Manufacturer | [31 empty] | X
Lebensdauer | Time Measure.d | Pset_ServiceLife.ServiceLifeDuration | [31 empty] | X
Mean Time Between Failures | Time Measure.d | Pset_ServiceLife.MeanTimeBetweenFailure | [31 empty] | X
Modellnummer | Identifier | Pset_ManufacturerTypeInformation.ModelReference | [31 empty] | X
Nettogewicht | Mass.kg | #.Weight | [11 empty] | X |  |  |  |  | X | [5 empty] | X |  |  |  |  | X
Produktionsjahr | Date.Year (YYYY) | Pset_ManufacturerTypeInformation.ProductionYear | [31 empty] | X
Produktionsort | Text | Pset_ManufacturerTypeInformation.AssemblyPlace | [31 empty] | X
Produktname | Text | Pset_ManufacturerTypeInformation.ModelLabel | [31 empty] | X
Seriennummer | Identifier | Pset_ManufacturerOccurrence.SerialNumber | [31 empty] | X
Status | Label | Pset_DamperTypeCommon.Status | [7 empty] | X |  |  |  | X |  |  |  |  | X | [5 empty] | X |  |  |  |  | X
Abbruch
andere
Bestand
Neu
nicht bekannt
nicht definiert
Temporär
Mset_Allgemein_metaTGA |  | Mset_Allgemein_metaTGA
AKS Nummer | Identifier | #.AKS Nummer | [33 empty] | X
Anlagennummer | Identifier | #.Anlagennummer | [33 empty] | X
CE Label | Identifier | #.CE Label | [31 empty] | X
Garantie Ausnahmen | Text | #.Garantie Ausnahmen | [31 empty] | X
Garantie Beginn | Text | #.Garantie Beginn | [31 empty] | X
Garantie Bestimmungen | Text | #.Garantie Bestimmungen | [31 empty] | X
Garantie Dauer | Time Measure.d | #.Garantie Dauer | [31 empty] | X
Garantie Ende | Text | #.Garantie Ende | [31 empty] | X
Garantie Kontakt/Ansprechperson | Text | #.Garantie Kontakt/Ansprechperson | [31 empty] | X
Konformitätserklärung | Text | #.Konformitätserklärung | [31 empty] | X
Oberflächenbeschaffenheit | Label | #.Oberflächenbeschaffenheit | [22 empty] | X |  |  |  |  | X
andere
eloxiert
enbrennlackiert
gebürstet
lackiert
nicht bekannt
nicht definiert
pulverbeschichtet
unbehandelt
verchromt
vernickelt
verzinkt
Prüfzertifikate | Text | #.Prüfzertifikate | [31 empty] | X
Raumnummer | Identifier | #.Raumnummer | [11 empty] | X |  |  |  |  | X | [5 empty] | X |  |  |  |  | X
Service Intervall | Time Measure.d | #.Service Intervall | [31 empty] | X
Service Tätigkeit | Label | #.Service Tätigkeit | [31 empty] | X
andere
Austausch
nicht bekannt
nicht definiert
Reinigen
Service Tätigkeit detaillierte Beschreibung | Text | #.Service Tätigkeit detaillierte Beschreibung | [31 empty] | X
Wartungsintervall | Time Measure.d | #.Wartungsintervall | [31 empty] | X
Wartungstätigkeiten | Label | #.Wartungstätigkeiten | [31 empty] | X
andere
auf Beschädigungen prüfen
auf Korrosion prüfen
auf Verschmutzung prüfen
Instandsetzen
nicht bekannt
nicht definiert
Reinigen
Mset_Heizung_Abgabe_metaTGA |  | Mset_Heizung_Abgabe_metaTGA
Höhe | Length.mm | #.Höhe | [11 empty] | X |  |  |  |  | X | [5 empty] | X |  |  |  |  | X
Werkstoff Gehäuse | Label | #.Werkstoff Gehäuse | [22 empty] | X |  |  |  |  | X
Aluminium
Aluminiumblech
Aluminiumguss
andere
Edelstahl
Edelstahlblech
Federstahl
Glas
Grauguss
kaltgewalztes Stahlblech
Kupfer
Messing
nicht bekannt
nicht definiert
Polyethylen (PE)
Polyphenylensulfid (PPS)
Polyphenylensulfon (PPSU)
Polypropylen (PP)
Polyvinylchlorid (PVC)
Rotguss
Schmiedestahl
Sphäroguss
Stahl
Stahlblech
Stahlguss
Temperguss
verzinktes Stahlblech
Zementgebundene Silikat-Brandschutzplatte
Mset_Heizung_Erzeugung_IFC_metaTGA |  | Mset_Heizung_Erzeugung_IFC_metaTGA
Nennspannung | Electric Voltage.V | Pset_ElectricalDeviceCommon.RatedVoltage | [22 empty] | X |  |  |  |  | X
Mset_Heizung_Erzeugung_metaTGA |  | Mset_Heizung_Erzeugung_metaTGA
Bauart | Label | #.Bauart | [11 empty] | X |  |  |  |  | X | [5 empty] | X |  |  |  |  | X
Mset_Jalousieklappe_IFC_metaTGA |  | Mset_Jalousieklappe_IFC_metaTGA
Anzahl Lamellen | Count | Pset_DamperTypeCommon.NumberofBlades | [22 empty] | X |  |  |  |  | X
Mset_Jalousieklappe_metaTGA |  | Mset_Jalousieklappe_metaTGA
Brandabschaltung | Boolean | #.Brandabschaltung | [11 empty] | X |  |  |  |  | X | [5 empty] | X |  |  |  |  | X
Endschalter | Count | #.Endschalter | [22 empty] | X |  |  |  |  | X
Werkstoff Klappe | Label | #.Werkstoff Klappe | [22 empty] | X |  |  |  |  | X
Mset_Klappen_IFC_metaTGA |  | Mset_Klappen_IFC_metaTGA
Effektiver Querschnitt | Area | Pset_DamperTypeCommon.FaceArea | [11 empty] | X |  |  |  |  | X | [5 empty] | X |  |  |  |  | X
Klappenbetätigung | Label | Pset_DamperTypeCommon.Operation | [11 empty] | X |  |  |  |  | X | [5 empty] | X |  |  |  |  | X
andere
elektrisch kommunikativ
elektrisch konventionell
elektromagnetisch
manuell
nicht bekannt
nicht definiert
pneumatisch
Klappenleckage | Volumetric Flow Rate.m3/s | Pset_DamperTypeCommon.LeakageFullyClosed | [22 empty] | X |  |  |  |  | X
Klappenstellung | Label | Pset_DamperPHistory.BladePositionAngle | [22 empty] | X |  |  |  |  | X
andere
nicht bekannt
nicht definiert
Querschnittsfläche
Umdrehung
Winkel
Nennvolumenstrom | Volumetric Flow Rate.m3/s | #.NominalFlowrate | [11 empty] | X |  |  |  |  | X | [5 empty] | X |  |  |  |  | X
Mset_Klappen_metaTGA |  | Mset_Klappen_metaTGA
Anzahl Digitaler Eingang | Count | #.Anzahl Digitaler Eingang | [11 empty] | X |  |  |  |  | X | [5 empty] | X |  |  |  |  | X
Drehmoment | Torque.Nm | #.Drehmoment | [22 empty] | X |  |  |  |  | X
Gehäuseleckage | Real | #.Gehäuseleckage | [22 empty] | X |  |  |  |  | X
Lufteintrittstemperatur | ThermodynamicTemperature.C | #.Lufteintrittstemperatur | [22 empty] | X |  |  |  |  | X
Öffnungsverhältnis | Ratio (normalised, 0-1) | #.Öffnungsverhältnis | [22 empty] | X |  |  |  |  | X
Stellzeit | Time Measure.s | #.Stellzeit | [22 empty] | X |  |  |  |  | X
Mset_Komponenten_alle_IFC_metaTGA |  | Mset_Komponenten_alle_IFC_metaTGA
Betriebsdruck | Pressure.bar | #.WorkingPressure | [22 empty] | X |  |  |  |  | X
Farbton | Text | #.FinishColor | [22 empty] | X |  |  |  |  | X
Länge | Length.m | #.Length | [11 empty] | X |  |  |  |  | X | [5 empty] | X |  |  |  |  | X
Mset_Komponenten_alle_metaTGA |  | Mset_Komponente_alle_metaTGA
Breite | Length.mm | #.Breite | [11 empty] | X |  |  |  |  | X | [5 empty] | X |  |  |  |  | X
minimaler Volumenstrom | Volumetric Flow Rate.m3/s | #.minimaler Volumenstrom | [22 empty] | X |  |  |  |  | X
Mset_Lüftung_Abgabe_IFC_metaTGA |  | Mset_Lüftung_Abgabe_IFC_metaTGA
Luftvolumenstrom | Volumetric Flow Rate.m3/s | Pset_DamperPHistory.AirFlowRate | [22 empty] | X |  |  |  |  | X
Mset_Lüftung_IFC_metaTGA |  | Mset_Lüftung_IFC_metaTGA
Druckverlust | Pressure.Pa | Pset_DamperPHistory.PressureDrop | [11 empty] | X |  |  |  |  | X | [5 empty] | X |  |  |  |  | X
Montage | Text | #.MountingType | [11 empty] | X |  |  |  |  | X | [5 empty] | X |  |  |  |  | X
Schallleistungspegel und Frequenzband | Sound Power Level.dB | Pset_SoundGeneration.SoundCurve | [16 empty] | X | [5 empty] | X |  |  |  |  | X
Mset_Lüftung_Verteilung_IFC_metaTGA |  | Mset_Lüftung_Verteilung_IFC_metaTGA
Widerstandsbeiwert | Real | Pset_DamperPHistory.PressureLossCoefficient | [16 empty] | X | [5 empty] | X |  |  |  |  | X
Luftfilter |  | IfcFilter.PredefinedType.AIRPARTICLEFILTER
Mset_Allgemein_IFC_metaTGA |  | Mset_Allgemein_IFC_metaTGA
Artikelnummer | Identifier | Pset_ManufacturerTypeInformation.ArticleNumber | [31 empty] | X
Barcode | Identifier | Pset_ManufacturerOccurrence.BarCode | [31 empty] | X
Beschaffungsdatum | Date.Year, month and day (YYYY-MM-DD) | Pset_ManufacturerOccurrence.AcquisitionDate | [31 empty] | X
Charge | Identifier | Pset_ManufacturerOccurrence.BatchReference | [31 empty] | X
Garantie | Boolean | Pset_Warranty.IsExtendedWarranty | [31 empty] | X
Gewährleistung Beginn | Date.Year, month and day (YYYY-MM-DD) | Pset_Warranty.WarrantyStartDate | [31 empty] | X
Gewährleistung Bestimmungen | Text | Pset_Warranty.WarrantyContent | [31 empty] | X
Gewährleistung Ende | Date.Year, month and day (YYYY-MM-DD) | Pset_Warranty.WarrantyEndDate | [31 empty] | X
GlobalTradeItemNumber | Identifier | Pset_ManufacturerTypeInformation.GlobalTradeItemNumber | [31 empty] | X
Hersteller | Text | Pset_ManufacturerTypeInformation.Manufacturer | [31 empty] | X
Lebensdauer | Time Measure.d | Pset_ServiceLife.ServiceLifeDuration | [31 empty] | X
Mean Time Between Failures | Time Measure.d | Pset_ServiceLife.MeanTimeBetweenFailure | [31 empty] | X
Modellnummer | Identifier | Pset_ManufacturerTypeInformation.ModelReference | [31 empty] | X
Nettogewicht | Mass.kg | Pset_FilterTypeCommon.Weight | [11 empty] | X |  |  |  |  | X | [5 empty] | X |  |  |  |  | X
Produktionsjahr | Date.Year (YYYY) | Pset_ManufacturerTypeInformation.ProductionYear | [31 empty] | X
Produktionsort | Text | Pset_ManufacturerTypeInformation.AssemblyPlace | [31 empty] | X
Produktname | Text | Pset_ManufacturerTypeInformation.ModelLabel | [31 empty] | X
Seriennummer | Identifier | Pset_ManufacturerOccurrence.SerialNumber | [31 empty] | X
Status | Label | Pset_FilterTypeCommon.Status | [7 empty] | X |  |  |  | X |  |  |  |  | X | [5 empty] | X |  |  |  |  | X
Abbruch
andere
Bestand
Neu
nicht bekannt
nicht definiert
Temporär
Mset_Allgemein_metaTGA |  | Mset_Allgemein_metaTGA
AKS Nummer | Identifier | #.AKS Nummer | [33 empty] | X
Anlagennummer | Identifier | #.Anlagennummer | [33 empty] | X
CE Label | Identifier | #.CE Label | [31 empty] | X
Garantie Ausnahmen | Text | #.Garantie Ausnahmen | [31 empty] | X
Garantie Beginn | Text | #.Garantie Beginn | [31 empty] | X
Garantie Bestimmungen | Text | #.Garantie Bestimmungen | [31 empty] | X
Garantie Dauer | Time Measure.d | #.Garantie Dauer | [31 empty] | X
Garantie Ende | Text | #.Garantie Ende | [31 empty] | X
Garantie Kontakt/Ansprechperson | Text | #.Garantie Kontakt/Ansprechperson | [31 empty] | X
Konformitätserklärung | Text | #.Konformitätserklärung | [31 empty] | X
Prüfzertifikate | Text | #.Prüfzertifikate | [31 empty] | X
Raumnummer | Identifier | #.Raumnummer | [11 empty] | X |  |  |  |  | X | [5 empty] | X |  |  |  |  | X
Service Intervall | Time Measure.d | #.Service Intervall | [31 empty] | X
Service Tätigkeit | Label | #.Service Tätigkeit | [31 empty] | X
andere
Austausch
nicht bekannt
nicht definiert
Reinigen
Service Tätigkeit detaillierte Beschreibung | Text | #.Service Tätigkeit detaillierte Beschreibung | [31 empty] | X
Wartungsintervall | Time Measure.d | #.Wartungsintervall | [31 empty] | X
Wartungstätigkeiten | Label | #.Wartungstätigkeiten | [31 empty] | X
andere
auf Beschädigungen prüfen
auf Korrosion prüfen
auf Verschmutzung prüfen
Instandsetzen
nicht bekannt
nicht definiert
Reinigen
Mset_Heizung_Abgabe_metaTGA |  | Mset_Heizung_Abgabe_metaTGA
maximal zulässige Medientemperatur | ThermodynamicTemperature.C | #.maximal zulässige Medientemperatur | [22 empty] | X |  |  |  |  | X
Mset_Klappen_IFC_metaTGA |  | Mset_Klappen_IFC_metaTGA
Nennvolumenstrom | Volumetric Flow Rate.m3/s | Pset_FilterTypeCommon.NominalFlowrate | [11 empty] | X |  |  |  |  | X | [5 empty] | X |  |  |  |  | X
Mset_Komponenten_alle_IFC_metaTGA |  | Mset_Komponenten_alle_IFC_metaTGA
Enddruckdifferenz | Pressure.Pa | Pset_FilterTypeCommon.FinalResistance | [11 empty] | X |  |  |  |  | X | [5 empty] | X |  |  |  |  | X
Kondensatablauf | Boolean | Pset_FilterTypeCompressedAirFilter.AutomaticCondensateDischarge | [11 empty] | X |  |  |  |  | X | [5 empty] | X |  |  |  |  | X
maximaler Betriebsdruck | Pressure.bar | Pset_FilterTypeCompressedAirFilter.OperationPressureMax | [22 empty] | X |  |  |  |  | X
Mset_Luftfilter_IFC_metaTGA |  | Mset_Luftfilter_IFC_metaTGA
Abscheidegrad | Ratio | Pset_FilterTypeCompressedAirFilter.ParticleAbsorptionCurve | [16 empty] | X | [5 empty] | X |  |  |  |  | X
Anfangsdruckdifferenz | Pressure.Pa | Pset_FilterTypeCommon.InitialResistance | [11 empty] | X |  |  |  |  | X | [5 empty] | X |  |  |  |  | X
Anzeige Filterverstopfung | Boolean | Pset_FilterTypeCompressedAirFilter.CloggingIndicator | [11 empty] | X |  |  |  |  | X | [5 empty] | X |  |  |  |  | X
Filterklasse | Label | Pset_FilterTypeAirParticleFilter.NominalWeightedEfficiency | [11 empty] | X |  |  |  |  | X | [5 empty] | X |  |  |  |  | X
andere
ISO ePM10 85%
ISO ePM10 90%
ISO ePM10 95%
ISO ePM1 50%
ISO ePM1 55%
ISO ePM1 60%
ISO ePM1 65%
ISO ePM1 70%
ISO ePM1 75%
ISO ePM1 80%
ISO ePM1 85%
ISO ePM1 90%
ISO ePM1 95%
nicht bekannt
nicht definiert
Filtertype | Label | Pset_FilterTypeCompressedAirFilter.CompressedAirFilterType | [11 empty] | X |  |  |  |  | X | [5 empty] | X |  |  |  |  | X
Aktivkohlefilter
andere
Elektrofilter
Mattenfilter
Metallfilter
nicht bekannt
nicht definiert
Schwebstofffilter
Taschenfilter
Umlauffilter
gemittelter Partikel-durchmesser | Real | Pset_FilterTypeCommon.NominalParticleGeometricMeanDiameter | [16 empty] | X | [5 empty] | X |  |  |  |  | X
Partikelverteilung Standardabweichung | Ratio | Pset_FilterTypeCommon.NominalParticleGeometricStandardDeviation | [16 empty] | X | [5 empty] | X |  |  |  |  | X
Strömungsgeschwindigkeit am Eintritt | Linear Velocity.m/s | Pset_FilterTypeCommon.NominalFilterFaceVelocity | [22 empty] | X |  |  |  |  | X
Strömungsgeschwindigkeit im Filtermedium | Linear Velocity.m/s | Pset_FilterTypeCommon.NominalMediaSurfaceVelocity | [22 empty] | X |  |  |  |  | X
Mset_Luftfilter_metaTGA |  | Mset_Luftfilter_metaTGA
Werkstoff Filter | Label | #.Werkstoff Filter | [22 empty] | X |  |  |  |  | X
Aktivkohle
Aluminium
andere
Edelstahl
Glasfaser
Glasfaserpapier
Kunststofffaser
Mikroglasfaser
nicht bekannt
nicht definiert
Stahlblech
Zellulosepapier
Mset_Lüftung_IFC_metaTGA |  | Mset_Lüftung_IFC_metaTGA
Druckverlust | Pressure.Pa | #.PressureDrop | [11 empty] | X |  |  |  |  | X | [5 empty] | X |  |  |  |  | X
Volumenstrombereich Luft | Volumetric Flow Rate.m3/s | Pset_FilterTypeCommon.FlowRateRange | [11 empty] | X |  |  |  |  | X | [5 empty] | X |  |  |  |  | X
Mset_Messeinrichtungen_metaTGA |  | Mset_Messeinrichtungen_metaTGA
Handbetrieb | Boolean | #.Handbetrieb | [22 empty] | X |  |  |  |  | X
Lüftungsanlage |  | IfcUnitaryEquipment.PredefinedType.AIRHANDLER
Mset_Allgemein_IFC_metaTGA |  | Mset_Allgemein_IFC_metaTGA
Artikelnummer | Identifier | Pset_ManufacturerTypeInformation.ArticleNumber | [31 empty] | X
Barcode | Identifier | Pset_ManufacturerOccurrence.BarCode | [31 empty] | X
Beschaffungsdatum | Date.Year, month and day (YYYY-MM-DD) | Pset_ManufacturerOccurrence.AcquisitionDate | [29 empty] | X |  | X
Charge | Identifier | Pset_ManufacturerOccurrence.BatchReference | [31 empty] | X
Garantie | Boolean | Pset_Warranty.IsExtendedWarranty | [31 empty] | X
Gewährleistung Beginn | Date.Year, month and day (YYYY-MM-DD) | Pset_Warranty.WarrantyStartDate | [31 empty] | X
Gewährleistung Bestimmungen | Text | Pset_Warranty.WarrantyContent | [31 empty] | X
Gewährleistung Ende | Date.Year, month and day (YYYY-MM-DD) | Pset_Warranty.WarrantyEndDate | [31 empty] | X
GlobalTradeItemNumber | Identifier | Pset_ManufacturerTypeInformation.GlobalTradeItemNumber | [31 empty] | X
Hersteller | Text | Pset_ManufacturerTypeInformation.Manufacturer | [31 empty] | X
Lebensdauer | Time Measure.d | Pset_ServiceLife.ServiceLifeDuration | [31 empty] | X
Mean Time Between Failures | Time Measure.d | Pset_ServiceLife.MeanTimeBetweenFailure | [31 empty] | X
Modellnummer | Identifier | Pset_ManufacturerTypeInformation.ModelReference | [31 empty] | X
Produktionsjahr | Date.Year (YYYY) | Pset_ManufacturerTypeInformation.ProductionYear | [31 empty] | X
Produktionsort | Text | Pset_ManufacturerTypeInformation.AssemblyPlace | [31 empty] | X
Produktname | Text | Pset_ManufacturerTypeInformation.ModelLabel | [31 empty] | X
Seriennummer | Identifier | Pset_ManufacturerOccurrence.SerialNumber | [31 empty] | X
Status | Label | Pset_UnitaryEquipmentTypeCommon.Status | [7 empty] | X |  |  |  | X |  |  |  |  | X | [5 empty] | X |  |  |  |  | X
Abbruch
andere
Bestand
Neu
nicht bekannt
nicht definiert
Temporär
Mset_Allgemein_metaTGA |  | Mset_Allgemein_metaTGA
AKS Nummer | Identifier | #.AKS Nummer | [33 empty] | X
Anlagennummer | Identifier | #.Anlagennummer | [33 empty] | X
CE Label | Identifier | #.CE Label | [31 empty] | X
Garantie Ausnahmen | Text | #.Garantie Ausnahmen | [31 empty] | X
Garantie Beginn | Text | #.Garantie Beginn | [31 empty] | X
Garantie Bestimmungen | Text | #.Garantie Bestimmungen | [31 empty] | X
Garantie Dauer | Time Measure.d | #.Garantie Dauer | [31 empty] | X
Garantie Ende | Text | #.Garantie Ende | [31 empty] | X
Garantie Kontakt/Ansprechperson | Text | #.Garantie Kontakt/Ansprechperson | [31 empty] | X
Konformitätserklärung | Text | #.Konformitätserklärung | [31 empty] | X
Prüfzertifikate | Text | #.Prüfzertifikate | [31 empty] | X
Raumnummer | Identifier | #.Raumnummer | [11 empty] | X |  |  |  |  | X | [5 empty] | X |  |  |  |  | X
Service Intervall | Time Measure.d | #.Service Intervall | [31 empty] | X
Service Tätigkeit | Label | #.Service Tätigkeit | [31 empty] | X
andere
Austausch
nicht bekannt
nicht definiert
Reinigen
Service Tätigkeit detaillierte Beschreibung | Text | #.Service Tätigkeit detaillierte Beschreibung | [31 empty] | X
Wartungsintervall | Time Measure.d | #.Wartungsintervall | [31 empty] | X
Wartungstätigkeiten | Label | #.Wartungstätigkeiten | [31 empty] | X
andere
auf Beschädigungen prüfen
auf Korrosion prüfen
auf Verschmutzung prüfen
Instandsetzen
nicht bekannt
nicht definiert
Reinigen
Mset_Heizung_Abgabe_metaTGA |  | Mset_Heizung_Abgabe_metaTGA
Einsatzbereich | Label | #.Einsatzbereich | [7 empty] | X |  |  |  | X |  |  |  |  | X | [5 empty] | X |  |  |  |  | X
Höhe | Length.mm | #.Höhe | [7 empty] | X |  |  |  | X |  |  |  |  | X | [5 empty] | X |  |  |  |  | X
Wandstärke | Length.mm | #.Wandstärke | [22 empty] | X |  |  |  |  | X
Mset_Heizung_Erzeugung_metaTGA |  | Mset_Heizung_Erzeugung_metaTGA
Bauart | Label | #.Bauart | [7 empty] | X |  |  |  | X |  |  |  |  | X | [5 empty] | X |  |  |  |  | X
Mset_Heizung_IFC_metaTGA |  | Mset_Heizung_IFC_metaTGA
Bruttogewicht | Mass.kg | #.OperatingWeight | [11 empty] | X |  |  |  |  | X | [5 empty] | X |  |  |  |  | X
Mset_Klappen_metaTGA |  | Mset_Klappen_metaTGA
Bezeichnung und Kennzeichnung | Identifier | #.Bezeichnung und Kennzeichnung
Mset_Komponenten_alle_IFC_metaTGA |  | Mset_Komponenten_alle_IFC_metaTGA
Einbauort | Label | #.PlacementType | [7 empty] | X |  |  |  | X |  |  |  |  | X | [5 empty] | X |  |  |  |  | X
andere
aufputz
außen
bodenstehend
Brüstung
Doppelboden
Erdreich
frei
innen
Kanal
nicht bekannt
nicht definiert
Rohr
Sockelleiste
Unterflur
unterputz
wandhängend
Zwischendecke
Farbton | Text | #.FinishColor | [22 empty] | X |  |  |  |  | X
Länge | Length.m | #.Length | [7 empty] | X |  |  |  | X |  |  |  |  | X | [5 empty] | X |  |  |  |  | X
Mset_Komponenten_alle_metaTGA |  | Mset_Komponente_alle_metaTGA
Wartungslänge | Length.m | #.Wartungslänge | [7 empty] | X |  |  |  | X |  |  |  |  | X | [5 empty] | X |  |  |  |  | X
Mset_Lüftung_IFC_metaTGA |  | Mset_Lüftung_IFC_metaTGA
Druckverlust | Pressure.Pa | #.PressureDrop | [11 empty] | X |  |  |  |  | X | [5 empty] | X |  |  |  |  | X
Luftstromart | Label | #.AirflowType | [7 empty] | X |  |  |  | X |  |  |  |  | X | [5 empty] | X |  |  |  |  | X
andere
EHA
ETA
EXF
IDA
INF
LEA
MIA
nicht bekannt
nicht definiert
ODA
RCA
SEC
SEH
SET
SRO
SRS
SUP
TRA
Schallleistungspegel und Frequenzband | Sound Power Level.dB | Pset_SoundGeneration.SoundCurve | [16 empty] | X | [5 empty] | X |  |  |  |  | X
Mset_Lüftungsanlage_IFC_metaTGA |  | Mset_Lüftungsanlage_IFC_metaTGA
Einbauort | Label | #.PlacementType | [7 empty] | X |  |  |  | X |  |  |  |  | X | [5 empty] | X |  |  |  |  | X
andere
aufputz
außen
bodenstehend
Brüstung
Doppelboden
Erdreich
frei
innen
Kanal
nicht bekannt
nicht definiert
Rohr
Sockelleiste
Unterflur
unterputz
wandhängend
Zwischendecke
Farbton | Text | #.FinishColor | [22 empty] | X |  |  |  |  | X
Länge | Length.m | #.Length | [7 empty] | X |  |  |  | X |  |  |  |  | X | [5 empty] | X |  |  |  |  | X
Mset_Lüftungsanlage_metaTGA |  | Mset_Lüftungsanlage_metaTGA
Art der Einbringung | Label | #.Art der Einbringung | [22 empty] | X |  |  |  |  | X
andere
gesamt
in Kuben zerlegt
nicht bekannt
nicht definiert
Bauart | Label | #.Bauart | [7 empty] | X |  |  |  | X |  |  |  |  | X | [5 empty] | X |  |  |  |  | X
Baustoffklasse | Label | #.Baustoffklasse | [22 empty] | X |  |  |  |  | X
A1
A2
andere
B1
B2
B3
nicht bekannt
nicht definiert
Bezeichnung und Kennzeichnung | Identifier | #.Bezeichnung und Kennzeichnung | [11 empty] | X |  |  |  |  | X | [5 empty] | X |  |  |  |  | X
Breite | Length.mm | #.Breite | [7 empty] | X |  |  |  | X |  |  |  |  | X | [5 empty] | X |  |  |  |  | X
Einsatzbereich | Label | #.Einsatzbereich | [7 empty] | X |  |  |  | X |  |  |  |  | X | [5 empty] | X |  |  |  |  | X
ErP Energylabel | Label | #.ErP Energylabel | [33 empty] | X
A
A+
A++
A+++
andere
B
C
D
E
F
G
nicht bekannt
nicht definiert
Geschwindigkeitsklasse Gerät | Identifier | #.Geschwindigkeitsklasse Gerät | [7 empty] | X |  |  |  | X |  |  |  |  | X | [5 empty] | X |  |  |  |  | X
Höhe | Length.mm | #.Höhe | [7 empty] | X |  |  |  | X |  |  |  |  | X | [5 empty] | X |  |  |  |  | X
Luftdichtheitsklasse | Label | #.Luftdichtheitsklasse | [22 empty] | X |  |  |  |  | X
A
andere
B
C
D
nicht bekannt
nicht definiert
mechanische Festigkeit | Modulus Of Elasticity.N/m2 | #.mechanische Festigkeit | [11 empty] | X |  |  |  |  | X | [5 empty] | X |  |  |  |  | X
Montagebreite | Length.m | #.Montagebreite | [7 empty] | X |  |  |  | X |  |  |  |  | X | [5 empty] | X |  |  |  |  | X
Montagehöhe | Length.m | #.Montagehöhe | [7 empty] | X |  |  |  | X |  |  |  |  | X | [5 empty] | X |  |  |  |  | X
Montagelänge | Length.m | #.Montagelänge | [7 empty] | X |  |  |  | X |  |  |  |  | X | [5 empty] | X |  |  |  |  | X
Nennvolumenstrom Abluft | Volumetric Flow Rate.m3/s | #.Nennvolumenstrom Abluft | [7 empty] | X |  |  |  | X |  |  |  |  | X | [5 empty] | X |  |  |  |  | X
Nennvolumenstrom Zuluft | Volumetric Flow Rate.m3/s | #.Nennvolumenstrom Zuluft | [7 empty] | X |  |  |  | X |  |  |  |  | X | [5 empty] | X |  |  |  |  | X
Schalldämm-Maß Rw | Real | #.Schalldämm-Maß Rw | [16 empty] | X | [5 empty] | X |  |  |  |  | X
Wandstärke | Length.mm | #.Wandstärke | [22 empty] | X |  |  |  |  | X
Wärmebrückenklasse | Label | #.Wärmebrückenklasse | [11 empty] | X |  |  |  |  | X | [5 empty] | X |  |  |  |  | X
andere
nicht bekannt
nicht definiert
TB1
TB2
TB3
TB4
TB5
Wärmedurchgangsklasse | Label | #.Wärmedurchgangsklasse | [11 empty] | X |  |  |  |  | X | [5 empty] | X |  |  |  |  | X
andere
nicht bekannt
nicht definiert
T1
T2
T3
T4
T5
Wartungsbreite | Length.m | #.Wartungsbreite | [7 empty] | X |  |  |  | X |  |  |  |  | X | [5 empty] | X |  |  |  |  | X
Wartungshöhe | Length.m | #.Wartungshöhe | [7 empty] | X |  |  |  | X |  |  |  |  | X | [5 empty] | X |  |  |  |  | X
Wartungslänge | Length.m | #.Wartungslänge | [7 empty] | X |  |  |  | X |  |  |  |  | X | [5 empty] | X |  |  |  |  | X
Mset_Lüftung_Verteilung_IFC_metaTGA |  | Mset_Lüftung_Verteilung_IFC_metaTGA
Druckbereich | Pressure.Pa | #.PressureRange | [11 empty] | X |  |  |  |  | X | [5 empty] | X |  |  |  |  | X
Mset_Lüftung_Verteilung_metaTGA |  | Mset_Lüftung_Verteilung_metaTGA
Luftdichtheitsklasse | Label | #.Luftdichtheitsklasse | [22 empty] | X |  |  |  |  | X
A
andere
B
C
D
nicht bekannt
nicht definiert
Rotationswärmetauscher |  | IfcAirToAirHeatRecovery.PredefinedType.ROTARYWHEEL
Mset_Allgemein_IFC_metaTGA |  | Mset_Allgemein_IFC_metaTGA
Artikelnummer | Identifier | Pset_ManufacturerTypeInformation.ArticleNumber | [31 empty] | X
Barcode | Identifier | Pset_ManufacturerOccurrence.BarCode | [31 empty] | X
Beschaffungsdatum | Date.Year, month and day (YYYY-MM-DD) | Pset_ManufacturerOccurrence.AcquisitionDate | [31 empty] | X
Charge | Identifier | Pset_ManufacturerOccurrence.BatchReference | [31 empty] | X
Garantie | Boolean | Pset_Warranty.IsExtendedWarranty | [31 empty] | X
Gewährleistung Beginn | Date.Year, month and day (YYYY-MM-DD) | Pset_Warranty.WarrantyStartDate | [31 empty] | X
Gewährleistung Bestimmungen | Text | Pset_Warranty.WarrantyContent | [31 empty] | X
Gewährleistung Ende | Date.Year, month and day (YYYY-MM-DD) | Pset_Warranty.WarrantyEndDate | [31 empty] | X
GlobalTradeItemNumber | Identifier | Pset_ManufacturerTypeInformation.GlobalTradeItemNumber | [31 empty] | X
Hersteller | Text | Pset_ManufacturerTypeInformation.Manufacturer | [31 empty] | X
Lebensdauer | Time Measure.d | Pset_ServiceLife.ServiceLifeDuration | [31 empty] | X
Mean Time Between Failures | Time Measure.d | Pset_ServiceLife.MeanTimeBetweenFailure | [31 empty] | X
Modellnummer | Identifier | Pset_ManufacturerTypeInformation.ModelReference | [31 empty] | X
Nettogewicht | Mass.kg | #.Weight | [11 empty] | X |  |  |  |  | X | [5 empty] | X |  |  |  |  | X
Produktionsjahr | Date.Year (YYYY) | Pset_ManufacturerTypeInformation.ProductionYear | [31 empty] | X
Produktionsort | Text | Pset_ManufacturerTypeInformation.AssemblyPlace | [31 empty] | X
Produktname | Text | Pset_ManufacturerTypeInformation.ModelLabel | [31 empty] | X
Seriennummer | Identifier | Pset_ManufacturerOccurrence.SerialNumber | [31 empty] | X
Status | Label | Pset_AirToAirHeatRecoveryTypeCommon.Status | [7 empty] | X |  |  |  | X |  |  |  |  | X | [5 empty] | X |  |  |  |  | X
Abbruch
andere
Bestand
Neu
nicht bekannt
nicht definiert
Temporär
Mset_Allgemein_metaTGA |  | Mset_Allgemein_metaTGA
AKS Nummer | Identifier | #.AKS Nummer | [33 empty] | X
Anlagennummer | Identifier | #.Anlagennummer | [33 empty] | X
CE Label | Identifier | #.CE Label | [31 empty] | X
Garantie Ausnahmen | Text | #.Garantie Ausnahmen | [31 empty] | X
Garantie Beginn | Text | #.Garantie Beginn | [31 empty] | X
Garantie Bestimmungen | Text | #.Garantie Bestimmungen | [31 empty] | X
Garantie Dauer | Time Measure.d | #.Garantie Dauer | [31 empty] | X
Garantie Ende | Text | #.Garantie Ende | [31 empty] | X
Garantie Kontakt/Ansprechperson | Text | #.Garantie Kontakt/Ansprechperson | [31 empty] | X
Konformitätserklärung | Text | #.Konformitätserklärung | [31 empty] | X
Oberflächenbeschaffenheit | Label | #.Oberflächenbeschaffenheit | [22 empty] | X |  |  |  |  | X |  |  |  | X
andere
eloxiert
enbrennlackiert
gebürstet
lackiert
nicht bekannt
nicht definiert
pulverbeschichtet
unbehandelt
verchromt
vernickelt
verzinkt
Prüfzertifikate | Text | #.Prüfzertifikate | [31 empty] | X
Raumnummer | Identifier | #.Raumnummer | [11 empty] | X |  |  |  |  | X | [5 empty] | X |  |  |  |  | X
Service Intervall | Time Measure.d | #.Service Intervall | [31 empty] | X
Service Tätigkeit | Label | #.Service Tätigkeit | [31 empty] | X
andere
Austausch
nicht bekannt
nicht definiert
Reinigen
Service Tätigkeit detaillierte Beschreibung | Text | #.Service Tätigkeit detaillierte Beschreibung | [31 empty] | X
Wartungsintervall | Time Measure.d | #.Wartungsintervall | [31 empty] | X
Wartungstätigkeiten | Label | #.Wartungstätigkeiten | [31 empty] | X
andere
auf Beschädigungen prüfen
auf Korrosion prüfen
auf Verschmutzung prüfen
Instandsetzen
nicht bekannt
nicht definiert
Reinigen
Mset_Heizung_Abgabe_metaTGA |  | Mset_Heizung_Abgabe_metaTGA
Werkstoff Gehäuse | Label | #.Werkstoff Gehäuse | [22 empty] | X |  |  |  |  | X
Aluminium
Aluminiumblech
Aluminiumguss
andere
Edelstahl
Edelstahlblech
Federstahl
Glas
Grauguss
kaltgewalztes Stahlblech
Kupfer
Messing
nicht bekannt
nicht definiert
Polyethylen (PE)
Polyphenylensulfid (PPS)
Polyphenylensulfon (PPSU)
Polypropylen (PP)
Polyvinylchlorid (PVC)
Rotguss
Schmiedestahl
Sphäroguss
Stahl
Stahlblech
Stahlguss
Temperguss
verzinktes Stahlblech
Zementgebundene Silikat-Brandschutzplatte
Mset_Heizung_Verteilung_metaTGA |  | Mset_Heizung_Verteilung_metaTGA
Werkstoff Dichtung | Label | #.Werkstoff Dichtung | [22 empty] | X |  |  |  |  | X
andere
Aramid
Ethylen-Propylen-Dien-Kautschuk (EPDM)
Fiber
FKM
grafitierter Karton
Gummi mit Einlage
Hanf
Kupfer
Mangankit
Menninge
NBR
nicht bekannt
nicht definiert
nichtmetallische Stoffe mit Metallarmierung
Nickel
Polypropylen (PP)
Polyvinylchlorid (PVC)
Q
Reingraphit
Stahl
Teflon (Dichtband)
Mset_Komponenten_alle_IFC_metaTGA |  | Mset_Komponenten_alle_IFC_metaTGA
Druckgefälle | Pressure.Pa | #.LossCoefficient | [11 empty] | X |  |  |  |  | X | [5 empty] | X |  |  |  |  | X
Kondensatablauf | Boolean | #.AutomaticCondensateDischarge | [22 empty] | X |  |  |  |  | X
Mset_Komponenten_alle_metaTGA |  | Mset_Komponente_alle_metaTGA
Werkstoff Wärmetauscher | Label | #.Werkstoff Wärmetauscher | [11 empty] | X |  |  |  |  | X | [5 empty] | X |  |  |  |  | X
Aluminiumfolie
andere
Edelstahl
Guss
Kunststoff
Kupfer
nicht bekannt
nicht definiert
nicht rostender Stahl
Stahl
Titan
Mset_Lüftung_IFC_metaTGA |  | Mset_Lüftung_IFC_metaTGA
Einsatztemperaturbereich | ThermodynamicTemperature.C | Pset_AirToAirHeatRecoveryTypeCommon.OperationalTemperatureRange | [22 empty] | X |  |  |  |  | X
Mset_Messeinrichtungen_metaTGA |  | Mset_Messeinrichtungen_metaTGA
Handbetrieb | Boolean | #.Handbetrieb | [22 empty] | X |  |  |  |  | X
Mset_Rotationswärmetauscher_IFC_metaTGA |  | Mset_Rotationswärmetauscher_IFC_metaTGA
Enteisungsfunktion | Boolean | Pset_AirToAirHeatRecoveryTypeCommon.HasDefrost | [11 empty] | X |  |  |  |  | X | [5 empty] | X |  |  |  |  | X
Volumenstrombereich ABL | Volumetric Flow Rate.m3/s | Pset_AirToAirHeatRecoveryTypeCommon.SecondaryAirflowRateRange | [22 empty] | X |  |  |  |  | X
Volumenstrombereich AUL | Volumetric Flow Rate.m3/s | Pset_AirToAirHeatRecoveryTypeCommon.PrimaryAirflowRateRange | [22 empty] | X |  |  |  |  | X
Wärmeart | Label | Pset_AirToAirHeatRecoveryTypeCommon.HeatTransferTypeEnum | [22 empty] | X |  |  |  |  | X
andere
latent
nicht bekannt
nicht definiert
sensibel
Mset_Rotationswärmetauscher_metaTGA |  | Mset_Rotationswärmetauscher_metaTGA
Antriebssystem | Label | #.Antriebssystem | [22 empty] | X |  |  |  |  | X
andere
konstante Drehzahl
nicht bekannt
nicht definiert
stufenlose Drehzahl
Luftaustrittstemperatur FOL | ThermodynamicTemperature.C | #.Luftaustrittstemperatur FOL | [22 empty] | X |  |  |  |  | X
Luftaustrittstemperatur ZUL | ThermodynamicTemperature.C | #.Luftaustrittstemperatur ZUL | [22 empty] | X |  |  |  |  | X
Lufteintrittstemperatur ABL | ThermodynamicTemperature.C | #.Lufteintrittstemperatur ABL | [22 empty] | X |  |  |  |  | X
Lufteintrittstemperatur AUL | ThermodynamicTemperature.C | #.Lufteintrittstemperatur AUL | [22 empty] | X |  |  |  |  | X
Luftvolumenstrom ABL | Volumetric Flow Rate.m3/s | #.Luftvolumenstrom ABL | [22 empty] | X |  |  |  |  | X
Luftvolumenstrom AUL | Volumetric Flow Rate.m3/s | #.Luftvolumenstrom AUL | [22 empty] | X |  |  |  |  | X
Relative Feuchte ABL | Ratio (normalised, 0-1) | #.Relative Feuchte ABL | [22 empty] | X |  |  |  |  | X
Relative Feuchte AUL | Ratio (normalised, 0-1) | #.Relative Feuchte AUL | [22 empty] | X |  |  |  |  | X
Relative Feuchte FOL | Ratio (normalised, 0-1) | #.Relative Feuchte FOL | [22 empty] | X |  |  |  |  | X
Relative Feuchte ZUL | Ratio (normalised, 0-1) | #.Relative Feuchte ZUL | [22 empty] | X |  |  |  |  | X
Rotorausrichtung | Label | #.Rotorausrichtung | [11 empty] | X |  |  |  |  | X | [5 empty] | X |  |  |  |  | X
andere
horizontal
nicht bekannt
nicht definiert
vertikal
Rotorentyp | Label | #.Rotorentyp | [11 empty] | X |  |  |  |  | X | [5 empty] | X |  |  |  |  | X
andere
Enthalpierotor
Kondensationsrotor
nicht bekannt
nicht definiert
Sorptionsrotor
Rückfeuchtezahl Ψ | Ratio (normalised, 0-1) | #.Rückfeuchtezahl Ψ | [22 empty] | X |  |  |  |  | X
Rückwärmezahl Φ | Ratio (normalised, 0-1) | #.Rückwärmezahl Φ | [22 empty] | X |  |  |  |  | X
Strömungsgeschwindigkeit Abluft | Linear Velocity.m/s | #.Strömungsgeschwindigkeit Abluft | [22 empty] | X |  |  |  |  | X
Strömungsgeschwindigkeit Außenluft | Linear Velocity.m/s | #.Strömungsgeschwindigkeit Außenluft | [22 empty] | X |  |  |  |  | X
Wärmeträger hygroskopisch | Boolean | #.Wärmeträger hygroskopisch | [22 empty] | X |  |  |  |  | X
Mset_Strömungsmaschinen_IFC_metaTGA |  | Mset_Strömungsmaschinen_IFC_metaTGA
Nenndrehzahl | Rotational Frequency.cycles/s | #.NominalRotationSpeed | [22 empty] | X |  |  |  |  | X
Mset_Wärmetauscher_IFC_metaTGA |  | Mset_Wärmetauscher_IFC_metaTGA
Wärmetauscheroberfläche | Area | .HeatExchangeSurfaceArea | [11 empty] | X |  |  |  |  | X | [5 empty] | X |  |  |  |  | X
Ventilator |  | IfcFan.PredefinedType.CENTRIFUGALBACKWARDINCLINEDCURVED
Mset_Allgemein_IFC_metaTGA |  | Mset_Allgemein_IFC_metaTGA
Anschlussart | Label | #.FlangeTable | [31 empty] | X
andere
Bundkragenverbindung
Einsteckverbindung
Eurokonus
Flanschverbindung
gefederte Klemmverschraubung
Hartlötverbindung
Klemmringverschraubung
nicht bekannt
nicht definiert
Nietverbindung
Pressverbindung
Schiebeverbundung
Schraubverbindung Außengewinde
Schraubverbindung Innengewinde
Schweißverbindung Muffe
Schweißverbindung stumpf
Steckverbindung
Überwurfmutter
Verschraubung mit Lötstutzen
Verschraubung mit Pressstutzen
Weichlötverbindung
Artikelnummer | Identifier | Pset_ManufacturerTypeInformation.ArticleNumber | [31 empty] | X
Barcode | Identifier | Pset_ManufacturerOccurrence.BarCode | [31 empty] | X
Beschaffungsdatum | Date.Year, month and day (YYYY-MM-DD) | Pset_ManufacturerOccurrence.AcquisitionDate | [31 empty] | X
Charge | Identifier | Pset_ManufacturerOccurrence.BatchReference | [31 empty] | X
Garantie | Boolean | Pset_Warranty.IsExtendedWarranty | [31 empty] | X
Gewährleistung Beginn | Date.Year, month and day (YYYY-MM-DD) | Pset_Warranty.WarrantyStartDate | [31 empty] | X
Gewährleistung Bestimmungen | Text | Pset_Warranty.WarrantyContent | [31 empty] | X
Gewährleistung Ende | Date.Year, month and day (YYYY-MM-DD) | Pset_Warranty.WarrantyEndDate | [31 empty] | X
GlobalTradeItemNumber | Identifier | Pset_ManufacturerTypeInformation.GlobalTradeItemNumber | [31 empty] | X
Hersteller | Text | Pset_ManufacturerTypeInformation.Manufacturer | [31 empty] | X
Lebensdauer | Time Measure.d | Pset_ServiceLife.ServiceLifeDuration | [31 empty] | X
Mean Time Between Failures | Time Measure.d | Pset_ServiceLife.MeanTimeBetweenFailure | [31 empty] | X
Modellnummer | Identifier | Pset_ManufacturerTypeInformation.ModelReference | [31 empty] | X
Nettogewicht | Mass.kg | #.Weight | [11 empty] | X |  |  |  |  | X | [5 empty] | X |  |  |  |  | X
Produktionsjahr | Date.Year (YYYY) | Pset_ManufacturerTypeInformation.ProductionYear | [31 empty] | X
Produktionsort | Text | Pset_ManufacturerTypeInformation.AssemblyPlace | [31 empty] | X
Produktname | Text | Pset_ManufacturerTypeInformation.ModelLabel | [31 empty] | X
Seriennummer | Identifier | Pset_ManufacturerOccurrence.SerialNumber | [31 empty] | X
Status | Label | Pset_FanTypeCommon.Status | [7 empty] | X |  |  |  | X |  |  |  |  | X | [5 empty] | X |  |  |  |  | X
Abbruch
andere
Bestand
Neu
nicht bekannt
nicht definiert
Temporär
Mset_Allgemein_metaTGA |  | Mset_Allgemein_metaTGA
AKS Nummer | Identifier | #.AKS Nummer | [33 empty] | X
Anlagennummer | Identifier | #.Anlagennummer | [33 empty] | X
CE Label | Identifier | #.CE Label | [31 empty] | X
Garantie Ausnahmen | Text | #.Garantie Ausnahmen | [31 empty] | X
Garantie Beginn | Text | #.Garantie Beginn | [31 empty] | X
Garantie Bestimmungen | Text | #.Garantie Bestimmungen | [31 empty] | X
Garantie Dauer | Time Measure.d | #.Garantie Dauer | [31 empty] | X
Garantie Ende | Text | #.Garantie Ende | [31 empty] | X
Garantie Kontakt/Ansprechperson | Text | #.Garantie Kontakt/Ansprechperson | [31 empty] | X
Konformitätserklärung | Text | #.Konformitätserklärung | [31 empty] | X
Oberflächenbeschaffenheit | Label | #.Oberflächenbeschaffenheit | [22 empty] | X |  |  |  |  | X |  |  |  | X
andere
eloxiert
enbrennlackiert
gebürstet
lackiert
nicht bekannt
nicht definiert
pulverbeschichtet
unbehandelt
verchromt
vernickelt
verzinkt
Prüfzertifikate | Text | #.Prüfzertifikate | [31 empty] | X
Raumnummer | Identifier | #.Raumnummer | [11 empty] | X |  |  |  |  | X | [5 empty] | X |  |  |  |  | X
Service Intervall | Time Measure.d | #.Service Intervall | [31 empty] | X
Service Tätigkeit | Label | #.Service Tätigkeit | [31 empty] | X
andere
Austausch
nicht bekannt
nicht definiert
Reinigen
Service Tätigkeit detaillierte Beschreibung | Text | #.Service Tätigkeit detaillierte Beschreibung | [31 empty] | X
Wartungsintervall | Time Measure.d | #.Wartungsintervall | [31 empty] | X
Wartungstätigkeiten | Label | #.Wartungstätigkeiten | [31 empty] | X
andere
auf Beschädigungen prüfen
auf Korrosion prüfen
auf Verschmutzung prüfen
Instandsetzen
nicht bekannt
nicht definiert
Reinigen
Mset_Heizung_Erzeugung_IFC_metaTGA |  | Mset_Heizung_Erzeugung_IFC_metaTGA
elektrische Anschlussleistung | Power.W | Pset_FanTypeCommon.NominalPowerRate | [22 empty] | X |  |  |  |  | X
Nennspannung | Electric Voltage.V | Pset_ElectricalDeviceCommon.RatedVoltage | [11 empty] | X |  |  |  |  | X | [5 empty] | X |  |  |  |  | X
Mset_Kessel_metaTGA |  | Mset_Kessel_metaTGA
Regelungsart | Label | #.Regelungsart | [7 empty] | X |  |  |  | X |  |  |  |  | X | [5 empty] | X |  |  |  |  | X
andere
angehoben
frequenzveränderbar
konstant
mehrstufig
modulierend
nicht bekannt
nicht definiert
ohne Regelung
polumschaltbar
spannungsveränderbar
stufenlos
variabel
wärmebedarfsgeführt
witterungsgeführt
Mset_Klappen_IFC_metaTGA |  | Mset_Klappen_IFC_metaTGA
Nennvolumenstrom | Volumetric Flow Rate.m3/s | Pset_FanTypeCommon.NominalAirFlowRate | [11 empty] | X |  |  |  |  | X | [5 empty] | X |  |  |  |  | X
Mset_Klappen_metaTGA |  | Mset_Klappen_metaTGA
Explosionsgeschützt | Boolean | #.Explosionsgeschützt | [7 empty] | X |  |  |  | X |  |  |  |  | X | [5 empty] | X |  |  |  |  | X
Lufteintrittstemperatur | ThermodynamicTemperature.C | #.Lufteintrittstemperatur | [22 empty] | X |  |  |  |  | X
Mset_Komponenten_alle_IFC_metaTGA |  | Mset_Komponenten_alle_IFC_metaTGA
Nennstrom | Electric Current.A | Pset_ElectricalDeviceCommon.RatedCurrent | [11 empty] | X |  |  |  |  | X | [5 empty] | X |  |  |  |  | X
Schutzart IEC/EN | Text | Pset_ElectricalDeviceCommon.IP_Code | [21 empty] | X | X |  |  |  | X | X
Mset_Komponenten_alle_metaTGA |  | Mset_Komponente_alle_metaTGA
Pressung extern | Pressure.Pa | #.Pressung extern | [11 empty] | X |  |  |  |  | X | [5 empty] | X |  |  |  |  | X
Mset_Lüftung_Abgabe_metaTGA |  | Mset_Lüftung_Abgabe_metaTGA
Werkstoff | Label | #.Werkstoff | [22 empty] | X |  |  |  |  | X
Aluminium
Aluminiumblech
Aluminiumguss
andere
Edelstahl
Edelstahlblech
Federstahl
Glas
Grauguss
kaltgewalztes Stahlblech
Kupfer
Messing
nicht bekannt
nicht definiert
Polyethylen (PE)
Polyphenylensulfid (PPS)
Polyphenylensulfon (PPSU)
Polypropylen (PP)
Polyvinylchlorid (PVC)
Rotguss
Schmiedestahl
Sphäroguss
Stahl
Stahlblech
Stahlguss
Temperguss
verzinktes Stahlblech
Zementgebundene Silikat-Brandschutzplatte
Mset_Lüftung_IFC_metaTGA |  | Mset_Lüftung_IFC_metaTGA
Luftstromart | Label | #.AirflowType | [7 empty] | X |  |  |  | X |  |  |  |  | X | [5 empty] | X |  |  |  |  | X
andere
EHA
ETA
EXF
IDA
INF
LEA
MIA
nicht bekannt
nicht definiert
ODA
RCA
SEC
SEH
SET
SRO
SRS
SUP
TRA
Schallleistungspegel und Frequenzband | Sound Power Level.dB | Pset_SoundGeneration.SoundCurve | [16 empty] | X | [5 empty] | X |  |  |  |  | X
Mset_Strömungsmaschinen_IFC_metaTGA |  | Mset_Strömungsmaschinen_IFC_metaTGA
Kraftübertragung | Label | Pset_FanTypeCommon.MotorDriveType | [11 empty] | X |  |  |  |  | X | [5 empty] | X |  |  |  |  | X
andere
Ausbaukupplung
Direktantrieb
Flachriemen
Keilriemen
Magnetkupplung
nicht bekannt
nicht definiert
starre Kupplung
Laufraddurchmesser | Length.mm | Pset_FanOccurrence.ImpellerDiameter | [11 empty] | X |  |  |  |  | X | [5 empty] | X |  |  |  |  | X
Nenndrehzahl | Rotational Frequency.cycles/s | Pset_FanTypeCommon.NominalRotationSpeed | [22 empty] | X |  |  |  |  | X
Nennfrequenz | Frequency.Hz | Pset_ElectricalDeviceCommon.NominalFrequencyRange | [11 empty] | X |  |  |  |  | X | [5 empty] | X |  |  |  |  | X
Mset_Strömungsmaschinen_metaTGA |  | Mset_Strömungsmaschinen_metaTGA
Motorart | Label | #.Motorart | [11 empty] | X |  |  |  |  | X | [5 empty] | X |  |  |  |  | X
andere
Drehstrom-Asynchronmotor
Drehstrom-Synchronmotor
Gleichstrom
nicht bekannt
nicht definiert
Wechselstrom
Schaltungsart Motor | Label | #.Schaltungsart Motor | [11 empty] | X |  |  |  |  | X | [5 empty] | X |  |  |  |  | X
andere
direkt
Frequenzumrichter
nicht bekannt
nicht definiert
sanft
Stern/Dreieck
Wirkungsgrad des Motors bei 100 % Nennlast | Ratio (positive, >0) | #.Wirkungsgrad des Motors bei 100 % Nennlast | [11 empty] | X |  |  |  |  | X | [5 empty] | X |  |  |  |  | X
Mset_Ventilator_IFC_metaTGA |  | Mset_Ventilator_IFC_metaTGA
Austrittsart | Label | Pset_FanOccurrence.DischargeType | [22 empty] | X |  |  |  |  | X
andere
Diffusor
Flansch
nicht bekannt
nicht definiert
Gesamtwirkungsgrad | Ratio (normalised, 0-1) | Pset_FanPHistory.OverallEfficiency | [16 empty] | X | [5 empty] | X |  |  |  |  | X
Isolierstoffklasse | Label | Pset_ElectricalDeviceCommon.InsulationStandardClass | [27 empty] | X
A
andere
B
E
F
H
N
nicht bekannt
nicht definiert
R
Y
Motorposition | Label | Pset_FanOccurrence.MotorPosition | [11 empty] | X |  |  |  |  | X | [5 empty] | X |  |  |  |  | X
andere
eingebaut
frei
Komplettgerät
nicht bekannt
nicht definiert
Polzahl | Count | Pset_ElectricalDeviceCommon.NumberOfPoles | [27 empty] | X
Totale Pressung | Pressure.Pa | Pset_FanTypeCommon.NominalTotalPressure | [11 empty] | X |  |  |  |  | X | [5 empty] | X |  |  |  |  | X
Umfangsgeschwindigkeit | Linear Velocity.m/s | Pset_FanPHistory.WheelTipSpeed | [27 empty] | X
Wellenleistung Ventilator | Power.kW | Pset_FanPHistory.ShaftPowerRate | [11 empty] | X |  |  |  |  | X | [5 empty] | X |  |  |  |  | X
Wirkungsgrad des Riemenantriebs | Ratio (normalised, 0-1) | Pset_FanPHistory.FanEfficiency | [27 empty] | X
Mset_Ventilator_metaTGA |  | Mset_Ventilator_metaTGA
Abmessungen | Length.mm | #.Abmessungen | [7 empty] | X |  |  |  | X |  |  |  |  | X | [5 empty] | X |  |  |  |  | X
Art der Revisionstür | Label | #.Art der Revisionstür | [7 empty] | X |  |  |  | X |  |  |  |  | X | [5 empty] | X |  |  |  |  | X
andere
mit Schauglas
nicht bekannt
nicht definiert
ohne Schauglas
Eintrittsdruck, statisch | Pressure.Pa | #.Eintrittsdruck, statisch | [22 empty] | X |  |  |  |  | X
Laufradform | Label | #.Laufradform | [22 empty] | X |  |  |  |  | X
andere
nicht bekannt
nicht definiert
rückwärtsgekrümmt
vorwärtsgekrümmt
Motorbaugröße | Text | #.Motorbaugröße | [11 empty] | X |  |  |  |  | X | [5 empty] | X |  |  |  |  | X
Motorschutz | Label | #.Motorschutz | [11 empty] | X |  |  |  |  | X | [5 empty] | X |  |  |  |  | X
andere
Bimetallschalter
Kaltleiter
Motorschutzschalter
nicht bekannt
nicht definiert
Überlastrelais
P-Klasse | Descriptive | #.P-Klasse | [16 empty] | X | [5 empty] | X |  |  |  |  | X
Pressung dynamisch | Pressure.Pa | #.Pressung dynamisch | [11 empty] | X |  |  |  |  | X | [5 empty] | X |  |  |  |  | X
Pressung intern | Pressure.Pa | #.Pressung intern | [11 empty] | X |  |  |  |  | X | [5 empty] | X |  |  |  |  | X
SFP-Klasse | Label | #.SFP-Klasse | [16 empty] | X | [5 empty] | X |  |  |  |  | X
andere
nicht bekannt
nicht definiert
SFP1
SFP2
SFP3
SFP4
SFP5
SFP6
SFP7
spezifische Ventilatorleistung (SFP) | Real | #.spezifische Ventilatorleistung (SFP) | [16 empty] | X | [5 empty] | X |  |  |  |  | X
Ventilatorausführung | Label | #.Ventilatorausführung | [22 empty] | X |  |  |  |  | X
andere
gefalztes Spiralformgehäuse
geschweißtes Spiralformgehäuse
nicht bekannt
nicht definiert
Ventilatortyp | Text | #.Ventilatortyp | [7 empty] | X |  |  |  | X |  |  |  |  | X | [5 empty] | X |  |  |  |  | X

## Ventilator
Forschungsprojekt metaTGA
Konzept | Einheiten | IFC | LPH.1-AG | LPH.1-AR | LPH.1-G_HKLS | LPH.2-AF_MSR | LPH.2-AG | LPH.2-AR | LPH.2-G_ELEKTRO | LPH.2-G_HKLS | LPH.2-GR | LPH.3-AR | LPH.3-G_ELEKTRO | LPH.3-G_HKLS | LPH.3-GR | LPH.3-TP | LPH.4-AR | LPH.4-G_ELEKTRO | LPH.4-G_HKLS | LPH.4-GR | LPH.5-AF_MSR | LPH.5-AG | LPH.5-AR | LPH.5-G_ELEKTRO | LPH.5-G_HKLS | LPH.5-GR | LPH.6-AF_HKLS | LPH.6-AG | LPH.6-G_ELEKTRO | LPH.6-G_HKLS | LPH.6-GR | LPH.7-AF_HKLS | LPH.7-AF_MSR | LPH.8-AF_HKLS | LPH.9-BT | LPH.9-FM
metaTGA Lüftung Erzeugung
Ventilator |  | IfcFan.PredefinedType.CENTRIFUGALBACKWARDINCLINEDCURVED
Mset_Allgemein_IFC_metaTGA |  | Mset_Allgemein_IFC_metaTGA
Anschlussart | Label | #.FlangeTable | [31 empty] | X
andere
Bundkragenverbindung
Einsteckverbindung
Eurokonus
Flanschverbindung
gefederte Klemmverschraubung
Hartlötverbindung
Klemmringverschraubung
nicht bekannt
nicht definiert
Nietverbindung
Pressverbindung
Schiebeverbundung
Schraubverbindung Außengewinde
Schraubverbindung Innengewinde
Schweißverbindung Muffe
Schweißverbindung stumpf
Steckverbindung
Überwurfmutter
Verschraubung mit Lötstutzen
Verschraubung mit Pressstutzen
Weichlötverbindung
Artikelnummer | Identifier | Pset_ManufacturerTypeInformation.ArticleNumber | [31 empty] | X
Barcode | Identifier | Pset_ManufacturerOccurrence.BarCode | [31 empty] | X
Beschaffungsdatum | Date.Year, month and day (YYYY-MM-DD) | Pset_ManufacturerOccurrence.AcquisitionDate | [31 empty] | X
Charge | Identifier | Pset_ManufacturerOccurrence.BatchReference | [31 empty] | X
Garantie | Boolean | Pset_Warranty.IsExtendedWarranty | [31 empty] | X
Gewährleistung Beginn | Date.Year, month and day (YYYY-MM-DD) | Pset_Warranty.WarrantyStartDate | [31 empty] | X
Gewährleistung Bestimmungen | Text | Pset_Warranty.WarrantyContent | [31 empty] | X
Gewährleistung Ende | Date.Year, month and day (YYYY-MM-DD) | Pset_Warranty.WarrantyEndDate | [31 empty] | X
GlobalTradeItemNumber | Identifier | Pset_ManufacturerTypeInformation.GlobalTradeItemNumber | [31 empty] | X
Hersteller | Text | Pset_ManufacturerTypeInformation.Manufacturer | [31 empty] | X
Lebensdauer | Time Measure.d | Pset_ServiceLife.ServiceLifeDuration | [31 empty] | X
Mean Time Between Failures | Time Measure.d | Pset_ServiceLife.MeanTimeBetweenFailure | [31 empty] | X
Modellnummer | Identifier | Pset_ManufacturerTypeInformation.ModelReference | [31 empty] | X
Nettogewicht | Mass.kg | #.Weight | [11 empty] | X |  |  |  |  | X | [5 empty] | X |  |  |  |  | X
Produktionsjahr | Date.Year (YYYY) | Pset_ManufacturerTypeInformation.ProductionYear | [31 empty] | X
Produktionsort | Text | Pset_ManufacturerTypeInformation.AssemblyPlace | [31 empty] | X
Produktname | Text | Pset_ManufacturerTypeInformation.ModelLabel | [31 empty] | X
Seriennummer | Identifier | Pset_ManufacturerOccurrence.SerialNumber | [31 empty] | X
Status | Label | Pset_FanTypeCommon.Status | [7 empty] | X |  |  |  | X |  |  |  |  | X | [5 empty] | X |  |  |  |  | X
Abbruch
andere
Bestand
Neu
nicht bekannt
nicht definiert
Temporär
Mset_Allgemein_metaTGA |  | Mset_Allgemein_metaTGA
AKS Nummer | Identifier | #.AKS Nummer | [33 empty] | X
Anlagennummer | Identifier | #.Anlagennummer | [33 empty] | X
CE Label | Identifier | #.CE Label | [31 empty] | X
Garantie Ausnahmen | Text | #.Garantie Ausnahmen | [31 empty] | X
Garantie Beginn | Text | #.Garantie Beginn | [31 empty] | X
Garantie Bestimmungen | Text | #.Garantie Bestimmungen | [31 empty] | X
Garantie Dauer | Time Measure.d | #.Garantie Dauer | [31 empty] | X
Garantie Ende | Text | #.Garantie Ende | [31 empty] | X
Garantie Kontakt/Ansprechperson | Text | #.Garantie Kontakt/Ansprechperson | [31 empty] | X
Konformitätserklärung | Text | #.Konformitätserklärung | [31 empty] | X
Oberflächenbeschaffenheit | Label | #.Oberflächenbeschaffenheit | [22 empty] | X |  |  |  |  | X |  |  |  | X
andere
eloxiert
enbrennlackiert
gebürstet
lackiert
nicht bekannt
nicht definiert
pulverbeschichtet
unbehandelt
verchromt
vernickelt
verzinkt
Prüfzertifikate | Text | #.Prüfzertifikate | [31 empty] | X
Raumnummer | Identifier | #.Raumnummer | [11 empty] | X |  |  |  |  | X | [5 empty] | X |  |  |  |  | X
Service Intervall | Time Measure.d | #.Service Intervall | [31 empty] | X
Service Tätigkeit | Label | #.Service Tätigkeit | [31 empty] | X
andere
Austausch
nicht bekannt
nicht definiert
Reinigen
Service Tätigkeit detaillierte Beschreibung | Text | #.Service Tätigkeit detaillierte Beschreibung | [31 empty] | X
Wartungsintervall | Time Measure.d | #.Wartungsintervall | [31 empty] | X
Wartungstätigkeiten | Label | #.Wartungstätigkeiten | [31 empty] | X
andere
auf Beschädigungen prüfen
auf Korrosion prüfen
auf Verschmutzung prüfen
Instandsetzen
nicht bekannt
nicht definiert
Reinigen
Mset_Heizung_Erzeugung_IFC_metaTGA |  | Mset_Heizung_Erzeugung_IFC_metaTGA
elektrische Anschlussleistung | Power.W | Pset_FanTypeCommon.NominalPowerRate | [22 empty] | X |  |  |  |  | X
Nennspannung | Electric Voltage.V | Pset_ElectricalDeviceCommon.RatedVoltage | [11 empty] | X |  |  |  |  | X | [5 empty] | X |  |  |  |  | X
Mset_Kessel_metaTGA |  | Mset_Kessel_metaTGA
Regelungsart | Label | #.Regelungsart | [7 empty] | X |  |  |  | X |  |  |  |  | X | [5 empty] | X |  |  |  |  | X
andere
angehoben
frequenzveränderbar
konstant
mehrstufig
modulierend
nicht bekannt
nicht definiert
ohne Regelung
polumschaltbar
spannungsveränderbar
stufenlos
variabel
wärmebedarfsgeführt
witterungsgeführt
Mset_Klappen_IFC_metaTGA |  | Mset_Klappen_IFC_metaTGA
Nennvolumenstrom | Volumetric Flow Rate.m3/s | Pset_FanTypeCommon.NominalAirFlowRate | [11 empty] | X |  |  |  |  | X | [5 empty] | X |  |  |  |  | X
Mset_Klappen_metaTGA |  | Mset_Klappen_metaTGA
Explosionsgeschützt | Boolean | #.Explosionsgeschützt | [7 empty] | X |  |  |  | X |  |  |  |  | X | [5 empty] | X |  |  |  |  | X
Lufteintrittstemperatur | ThermodynamicTemperature.C | #.Lufteintrittstemperatur | [22 empty] | X |  |  |  |  | X
Mset_Komponenten_alle_IFC_metaTGA |  | Mset_Komponenten_alle_IFC_metaTGA
Nennstrom | Electric Current.A | Pset_ElectricalDeviceCommon.RatedCurrent | [11 empty] | X |  |  |  |  | X | [5 empty] | X |  |  |  |  | X
Schutzart IEC/EN | Text | Pset_ElectricalDeviceCommon.IP_Code | [21 empty] | X | X |  |  |  | X | X
Mset_Komponenten_alle_metaTGA |  | Mset_Komponente_alle_metaTGA
Pressung extern | Pressure.Pa | #.Pressung extern | [11 empty] | X |  |  |  |  | X | [5 empty] | X |  |  |  |  | X
Mset_Lüftung_Abgabe_metaTGA |  | Mset_Lüftung_Abgabe_metaTGA
Werkstoff | Label | #.Werkstoff | [22 empty] | X |  |  |  |  | X
Aluminium
Aluminiumblech
Aluminiumguss
andere
Edelstahl
Edelstahlblech
Federstahl
Glas
Grauguss
kaltgewalztes Stahlblech
Kupfer
Messing
nicht bekannt
nicht definiert
Polyethylen (PE)
Polyphenylensulfid (PPS)
Polyphenylensulfon (PPSU)
Polypropylen (PP)
Polyvinylchlorid (PVC)
Rotguss
Schmiedestahl
Sphäroguss
Stahl
Stahlblech
Stahlguss
Temperguss
verzinktes Stahlblech
Zementgebundene Silikat-Brandschutzplatte
Mset_Lüftung_IFC_metaTGA |  | Mset_Lüftung_IFC_metaTGA
Luftstromart | Label | #.AirflowType | [7 empty] | X |  |  |  | X |  |  |  |  | X | [5 empty] | X |  |  |  |  | X
andere
EHA
ETA
EXF
IDA
INF
LEA
MIA
nicht bekannt
nicht definiert
ODA
RCA
SEC
SEH
SET
SRO
SRS
SUP
TRA
Schallleistungspegel und Frequenzband | Sound Power Level.dB | Pset_SoundGeneration.SoundCurve | [16 empty] | X | [5 empty] | X |  |  |  |  | X
Mset_Strömungsmaschinen_IFC_metaTGA |  | Mset_Strömungsmaschinen_IFC_metaTGA
Kraftübertragung | Label | Pset_FanTypeCommon.MotorDriveType | [11 empty] | X |  |  |  |  | X | [5 empty] | X |  |  |  |  | X
andere
Ausbaukupplung
Direktantrieb
Flachriemen
Keilriemen
Magnetkupplung
nicht bekannt
nicht definiert
starre Kupplung
Laufraddurchmesser | Length.mm | Pset_FanOccurrence.ImpellerDiameter | [11 empty] | X |  |  |  |  | X | [5 empty] | X |  |  |  |  | X
Nenndrehzahl | Rotational Frequency.cycles/s | Pset_FanTypeCommon.NominalRotationSpeed | [22 empty] | X |  |  |  |  | X
Nennfrequenz | Frequency.Hz | Pset_ElectricalDeviceCommon.NominalFrequencyRange | [11 empty] | X |  |  |  |  | X | [5 empty] | X |  |  |  |  | X
Mset_Strömungsmaschinen_metaTGA |  | Mset_Strömungsmaschinen_metaTGA
Motorart | Label | #.Motorart | [11 empty] | X |  |  |  |  | X | [5 empty] | X |  |  |  |  | X
andere
Drehstrom-Asynchronmotor
Drehstrom-Synchronmotor
Gleichstrom
nicht bekannt
nicht definiert
Wechselstrom
Schaltungsart Motor | Label | #.Schaltungsart Motor | [11 empty] | X |  |  |  |  | X | [5 empty] | X |  |  |  |  | X
andere
direkt
Frequenzumrichter
nicht bekannt
nicht definiert
sanft
Stern/Dreieck
Wirkungsgrad des Motors bei 100 % Nennlast | Ratio (positive, >0) | #.Wirkungsgrad des Motors bei 100 % Nennlast | [11 empty] | X |  |  |  |  | X | [5 empty] | X |  |  |  |  | X
Mset_Ventilator_IFC_metaTGA |  | Mset_Ventilator_IFC_metaTGA
Austrittsart | Label | Pset_FanOccurrence.DischargeType | [22 empty] | X |  |  |  |  | X
andere
Diffusor
Flansch
nicht bekannt
nicht definiert
Gesamtwirkungsgrad | Ratio (normalised, 0-1) | Pset_FanPHistory.OverallEfficiency | [16 empty] | X | [5 empty] | X |  |  |  |  | X
Isolierstoffklasse | Label | Pset_ElectricalDeviceCommon.InsulationStandardClass | [27 empty] | X
A
andere
B
E
F
H
N
nicht bekannt
nicht definiert
R
Y
Motorposition | Label | Pset_FanOccurrence.MotorPosition | [11 empty] | X |  |  |  |  | X | [5 empty] | X |  |  |  |  | X
andere
eingebaut
frei
Komplettgerät
nicht bekannt
nicht definiert
Polzahl | Count | Pset_ElectricalDeviceCommon.NumberOfPoles | [27 empty] | X
Totale Pressung | Pressure.Pa | Pset_FanTypeCommon.NominalTotalPressure | [11 empty] | X |  |  |  |  | X | [5 empty] | X |  |  |  |  | X
Umfangsgeschwindigkeit | Linear Velocity.m/s | Pset_FanPHistory.WheelTipSpeed | [27 empty] | X
Wellenleistung Ventilator | Power.kW | Pset_FanPHistory.ShaftPowerRate | [11 empty] | X |  |  |  |  | X | [5 empty] | X |  |  |  |  | X
Wirkungsgrad des Riemenantriebs | Ratio (normalised, 0-1) | Pset_FanPHistory.FanEfficiency | [27 empty] | X
Mset_Ventilator_metaTGA |  | Mset_Ventilator_metaTGA
Abmessungen | Length.mm | #.Abmessungen | [7 empty] | X |  |  |  | X |  |  |  |  | X | [5 empty] | X |  |  |  |  | X
Art der Revisionstür | Label | #.Art der Revisionstür | [7 empty] | X |  |  |  | X |  |  |  |  | X | [5 empty] | X |  |  |  |  | X
andere
mit Schauglas
nicht bekannt
nicht definiert
ohne Schauglas
Eintrittsdruck, statisch | Pressure.Pa | #.Eintrittsdruck, statisch | [22 empty] | X |  |  |  |  | X
Laufradform | Label | #.Laufradform | [22 empty] | X |  |  |  |  | X
andere
nicht bekannt
nicht definiert
rückwärtsgekrümmt
vorwärtsgekrümmt
Motorbaugröße | Text | #.Motorbaugröße | [11 empty] | X |  |  |  |  | X | [5 empty] | X |  |  |  |  | X
Motorschutz | Label | #.Motorschutz | [11 empty] | X |  |  |  |  | X | [5 empty] | X |  |  |  |  | X
andere
Bimetallschalter
Kaltleiter
Motorschutzschalter
nicht bekannt
nicht definiert
Überlastrelais
P-Klasse | Descriptive | #.P-Klasse | [16 empty] | X | [5 empty] | X |  |  |  |  | X
Pressung dynamisch | Pressure.Pa | #.Pressung dynamisch | [11 empty] | X |  |  |  |  | X | [5 empty] | X |  |  |  |  | X
Pressung intern | Pressure.Pa | #.Pressung intern | [11 empty] | X |  |  |  |  | X | [5 empty] | X |  |  |  |  | X
SFP-Klasse | Label | #.SFP-Klasse | [16 empty] | X | [5 empty] | X |  |  |  |  | X
andere
nicht bekannt
nicht definiert
SFP1
SFP2
SFP3
SFP4
SFP5
SFP6
SFP7
spezifische Ventilatorleistung (SFP) | Real | #.spezifische Ventilatorleistung (SFP) | [16 empty] | X | [5 empty] | X |  |  |  |  | X
Ventilatorausführung | Label | #.Ventilatorausführung | [22 empty] | X |  |  |  |  | X
andere
gefalztes Spiralformgehäuse
geschweißtes Spiralformgehäuse
nicht bekannt
nicht definiert
Ventilatortyp | Text | #.Ventilatortyp | [7 empty] | X |  |  |  | X |  |  |  |  | X | [5 empty] | X |  |  |  |  | X

## Rotationswärmetauscher
Forschungsprojekt metaTGA
Konzept | Einheiten | IFC | LPH.1-AG | LPH.1-AR | LPH.1-G_HKLS | LPH.2-AF_MSR | LPH.2-AG | LPH.2-AR | LPH.2-G_ELEKTRO | LPH.2-G_HKLS | LPH.2-GR | LPH.3-AR | LPH.3-G_ELEKTRO | LPH.3-G_HKLS | LPH.3-GR | LPH.3-TP | LPH.4-AR | LPH.4-G_ELEKTRO | LPH.4-G_HKLS | LPH.4-GR | LPH.5-AF_MSR | LPH.5-AG | LPH.5-AR | LPH.5-G_ELEKTRO | LPH.5-G_HKLS | LPH.5-GR | LPH.6-AF_HKLS | LPH.6-AG | LPH.6-G_ELEKTRO | LPH.6-G_HKLS | LPH.6-GR | LPH.7-AF_HKLS | LPH.7-AF_MSR | LPH.8-AF_HKLS | LPH.9-BT | LPH.9-FM
metaTGA Lüftung Erzeugung
Rotationswärmetauscher |  | IfcAirToAirHeatRecovery.PredefinedType.ROTARYWHEEL
Mset_Allgemein_IFC_metaTGA |  | Mset_Allgemein_IFC_metaTGA
Artikelnummer | Identifier | Pset_ManufacturerTypeInformation.ArticleNumber | [31 empty] | X
Barcode | Identifier | Pset_ManufacturerOccurrence.BarCode | [31 empty] | X
Beschaffungsdatum | Date.Year, month and day (YYYY-MM-DD) | Pset_ManufacturerOccurrence.AcquisitionDate | [31 empty] | X
Charge | Identifier | Pset_ManufacturerOccurrence.BatchReference | [31 empty] | X
Garantie | Boolean | Pset_Warranty.IsExtendedWarranty | [31 empty] | X
Gewährleistung Beginn | Date.Year, month and day (YYYY-MM-DD) | Pset_Warranty.WarrantyStartDate | [31 empty] | X
Gewährleistung Bestimmungen | Text | Pset_Warranty.WarrantyContent | [31 empty] | X
Gewährleistung Ende | Date.Year, month and day (YYYY-MM-DD) | Pset_Warranty.WarrantyEndDate | [31 empty] | X
GlobalTradeItemNumber | Identifier | Pset_ManufacturerTypeInformation.GlobalTradeItemNumber | [31 empty] | X
Hersteller | Text | Pset_ManufacturerTypeInformation.Manufacturer | [31 empty] | X
Lebensdauer | Time Measure.d | Pset_ServiceLife.ServiceLifeDuration | [31 empty] | X
Mean Time Between Failures | Time Measure.d | Pset_ServiceLife.MeanTimeBetweenFailure | [31 empty] | X
Modellnummer | Identifier | Pset_ManufacturerTypeInformation.ModelReference | [31 empty] | X
Nettogewicht | Mass.kg | #.Weight | [11 empty] | X |  |  |  |  | X | [5 empty] | X |  |  |  |  | X
Produktionsjahr | Date.Year (YYYY) | Pset_ManufacturerTypeInformation.ProductionYear | [31 empty] | X
Produktionsort | Text | Pset_ManufacturerTypeInformation.AssemblyPlace | [31 empty] | X
Produktname | Text | Pset_ManufacturerTypeInformation.ModelLabel | [31 empty] | X
Seriennummer | Identifier | Pset_ManufacturerOccurrence.SerialNumber | [31 empty] | X
Status | Label | Pset_AirToAirHeatRecoveryTypeCommon.Status | [7 empty] | X |  |  |  | X |  |  |  |  | X | [5 empty] | X |  |  |  |  | X
Abbruch
andere
Bestand
Neu
nicht bekannt
nicht definiert
Temporär
Mset_Allgemein_metaTGA |  | Mset_Allgemein_metaTGA
AKS Nummer | Identifier | #.AKS Nummer | [33 empty] | X
Anlagennummer | Identifier | #.Anlagennummer | [33 empty] | X
CE Label | Identifier | #.CE Label | [31 empty] | X
Garantie Ausnahmen | Text | #.Garantie Ausnahmen | [31 empty] | X
Garantie Beginn | Text | #.Garantie Beginn | [31 empty] | X
Garantie Bestimmungen | Text | #.Garantie Bestimmungen | [31 empty] | X
Garantie Dauer | Time Measure.d | #.Garantie Dauer | [31 empty] | X
Garantie Ende | Text | #.Garantie Ende | [31 empty] | X
Garantie Kontakt/Ansprechperson | Text | #.Garantie Kontakt/Ansprechperson | [31 empty] | X
Konformitätserklärung | Text | #.Konformitätserklärung | [31 empty] | X
Oberflächenbeschaffenheit | Label | #.Oberflächenbeschaffenheit | [22 empty] | X |  |  |  |  | X |  |  |  | X
andere
eloxiert
enbrennlackiert
gebürstet
lackiert
nicht bekannt
nicht definiert
pulverbeschichtet
unbehandelt
verchromt
vernickelt
verzinkt
Prüfzertifikate | Text | #.Prüfzertifikate | [31 empty] | X
Raumnummer | Identifier | #.Raumnummer | [11 empty] | X |  |  |  |  | X | [5 empty] | X |  |  |  |  | X
Service Intervall | Time Measure.d | #.Service Intervall | [31 empty] | X
Service Tätigkeit | Label | #.Service Tätigkeit | [31 empty] | X
andere
Austausch
nicht bekannt
nicht definiert
Reinigen
Service Tätigkeit detaillierte Beschreibung | Text | #.Service Tätigkeit detaillierte Beschreibung | [31 empty] | X
Wartungsintervall | Time Measure.d | #.Wartungsintervall | [31 empty] | X
Wartungstätigkeiten | Label | #.Wartungstätigkeiten | [31 empty] | X
andere
auf Beschädigungen prüfen
auf Korrosion prüfen
auf Verschmutzung prüfen
Instandsetzen
nicht bekannt
nicht definiert
Reinigen
Mset_Heizung_Abgabe_metaTGA |  | Mset_Heizung_Abgabe_metaTGA
Werkstoff Gehäuse | Label | #.Werkstoff Gehäuse | [22 empty] | X |  |  |  |  | X
Aluminium
Aluminiumblech
Aluminiumguss
andere
Edelstahl
Edelstahlblech
Federstahl
Glas
Grauguss
kaltgewalztes Stahlblech
Kupfer
Messing
nicht bekannt
nicht definiert
Polyethylen (PE)
Polyphenylensulfid (PPS)
Polyphenylensulfon (PPSU)
Polypropylen (PP)
Polyvinylchlorid (PVC)
Rotguss
Schmiedestahl
Sphäroguss
Stahl
Stahlblech
Stahlguss
Temperguss
verzinktes Stahlblech
Zementgebundene Silikat-Brandschutzplatte
Mset_Heizung_Verteilung_metaTGA |  | Mset_Heizung_Verteilung_metaTGA
Werkstoff Dichtung | Label | #.Werkstoff Dichtung | [22 empty] | X |  |  |  |  | X
andere
Aramid
Ethylen-Propylen-Dien-Kautschuk (EPDM)
Fiber
FKM
grafitierter Karton
Gummi mit Einlage
Hanf
Kupfer
Mangankit
Menninge
NBR
nicht bekannt
nicht definiert
nichtmetallische Stoffe mit Metallarmierung
Nickel
Polypropylen (PP)
Polyvinylchlorid (PVC)
Q
Reingraphit
Stahl
Teflon (Dichtband)
Mset_Komponenten_alle_IFC_metaTGA |  | Mset_Komponenten_alle_IFC_metaTGA
Druckgefälle | Pressure.Pa | #.LossCoefficient | [11 empty] | X |  |  |  |  | X | [5 empty] | X |  |  |  |  | X
Kondensatablauf | Boolean | #.AutomaticCondensateDischarge | [22 empty] | X |  |  |  |  | X
Mset_Komponenten_alle_metaTGA |  | Mset_Komponente_alle_metaTGA
Werkstoff Wärmetauscher | Label | #.Werkstoff Wärmetauscher | [11 empty] | X |  |  |  |  | X | [5 empty] | X |  |  |  |  | X
Aluminiumfolie
andere
Edelstahl
Guss
Kunststoff
Kupfer
nicht bekannt
nicht definiert
nicht rostender Stahl
Stahl
Titan
Mset_Lüftung_IFC_metaTGA |  | Mset_Lüftung_IFC_metaTGA
Einsatztemperaturbereich | ThermodynamicTemperature.C | Pset_AirToAirHeatRecoveryTypeCommon.OperationalTemperatureRange | [22 empty] | X |  |  |  |  | X
Mset_Messeinrichtungen_metaTGA |  | Mset_Messeinrichtungen_metaTGA
Handbetrieb | Boolean | #.Handbetrieb | [22 empty] | X |  |  |  |  | X
Mset_Rotationswärmetauscher_IFC_metaTGA |  | Mset_Rotationswärmetauscher_IFC_metaTGA
Enteisungsfunktion | Boolean | Pset_AirToAirHeatRecoveryTypeCommon.HasDefrost | [11 empty] | X |  |  |  |  | X | [5 empty] | X |  |  |  |  | X
Volumenstrombereich ABL | Volumetric Flow Rate.m3/s | Pset_AirToAirHeatRecoveryTypeCommon.SecondaryAirflowRateRange | [22 empty] | X |  |  |  |  | X
Volumenstrombereich AUL | Volumetric Flow Rate.m3/s | Pset_AirToAirHeatRecoveryTypeCommon.PrimaryAirflowRateRange | [22 empty] | X |  |  |  |  | X
Wärmeart | Label | Pset_AirToAirHeatRecoveryTypeCommon.HeatTransferTypeEnum | [22 empty] | X |  |  |  |  | X
andere
latent
nicht bekannt
nicht definiert
sensibel
Mset_Rotationswärmetauscher_metaTGA |  | Mset_Rotationswärmetauscher_metaTGA
Antriebssystem | Label | #.Antriebssystem | [22 empty] | X |  |  |  |  | X
andere
konstante Drehzahl
nicht bekannt
nicht definiert
stufenlose Drehzahl
Luftaustrittstemperatur FOL | ThermodynamicTemperature.C | #.Luftaustrittstemperatur FOL | [22 empty] | X |  |  |  |  | X
Luftaustrittstemperatur ZUL | ThermodynamicTemperature.C | #.Luftaustrittstemperatur ZUL | [22 empty] | X |  |  |  |  | X
Lufteintrittstemperatur ABL | ThermodynamicTemperature.C | #.Lufteintrittstemperatur ABL | [22 empty] | X |  |  |  |  | X
Lufteintrittstemperatur AUL | ThermodynamicTemperature.C | #.Lufteintrittstemperatur AUL | [22 empty] | X |  |  |  |  | X
Luftvolumenstrom ABL | Volumetric Flow Rate.m3/s | #.Luftvolumenstrom ABL | [22 empty] | X |  |  |  |  | X
Luftvolumenstrom AUL | Volumetric Flow Rate.m3/s | #.Luftvolumenstrom AUL | [22 empty] | X |  |  |  |  | X
Relative Feuchte ABL | Ratio (normalised, 0-1) | #.Relative Feuchte ABL | [22 empty] | X |  |  |  |  | X
Relative Feuchte AUL | Ratio (normalised, 0-1) | #.Relative Feuchte AUL | [22 empty] | X |  |  |  |  | X
Relative Feuchte FOL | Ratio (normalised, 0-1) | #.Relative Feuchte FOL | [22 empty] | X |  |  |  |  | X
Relative Feuchte ZUL | Ratio (normalised, 0-1) | #.Relative Feuchte ZUL | [22 empty] | X |  |  |  |  | X
Rotorausrichtung | Label | #.Rotorausrichtung | [11 empty] | X |  |  |  |  | X | [5 empty] | X |  |  |  |  | X
andere
horizontal
nicht bekannt
nicht definiert
vertikal
Rotorentyp | Label | #.Rotorentyp | [11 empty] | X |  |  |  |  | X | [5 empty] | X |  |  |  |  | X
andere
Enthalpierotor
Kondensationsrotor
nicht bekannt
nicht definiert
Sorptionsrotor
Rückfeuchtezahl Ψ | Ratio (normalised, 0-1) | #.Rückfeuchtezahl Ψ | [22 empty] | X |  |  |  |  | X
Rückwärmezahl Φ | Ratio (normalised, 0-1) | #.Rückwärmezahl Φ | [22 empty] | X |  |  |  |  | X
Strömungsgeschwindigkeit Abluft | Linear Velocity.m/s | #.Strömungsgeschwindigkeit Abluft | [22 empty] | X |  |  |  |  | X
Strömungsgeschwindigkeit Außenluft | Linear Velocity.m/s | #.Strömungsgeschwindigkeit Außenluft | [22 empty] | X |  |  |  |  | X
Wärmeträger hygroskopisch | Boolean | #.Wärmeträger hygroskopisch | [22 empty] | X |  |  |  |  | X
Mset_Strömungsmaschinen_IFC_metaTGA |  | Mset_Strömungsmaschinen_IFC_metaTGA
Nenndrehzahl | Rotational Frequency.cycles/s | #.NominalRotationSpeed | [22 empty] | X |  |  |  |  | X
Mset_Wärmetauscher_IFC_metaTGA |  | Mset_Wärmetauscher_IFC_metaTGA
Wärmetauscheroberfläche | Area | .HeatExchangeSurfaceArea | [11 empty] | X |  |  |  |  | X | [5 empty] | X |  |  |  |  | X

## Lüftungsanlage
Forschungsprojekt metaTGA
Konzept | Einheiten | IFC | LPH.1-AG | LPH.1-AR | LPH.1-G_HKLS | LPH.2-AF_MSR | LPH.2-AG | LPH.2-AR | LPH.2-G_ELEKTRO | LPH.2-G_HKLS | LPH.2-GR | LPH.3-AR | LPH.3-G_ELEKTRO | LPH.3-G_HKLS | LPH.3-GR | LPH.3-TP | LPH.4-AR | LPH.4-G_ELEKTRO | LPH.4-G_HKLS | LPH.4-GR | LPH.5-AF_MSR | LPH.5-AG | LPH.5-AR | LPH.5-G_ELEKTRO | LPH.5-G_HKLS | LPH.5-GR | LPH.6-AF_HKLS | LPH.6-AG | LPH.6-G_ELEKTRO | LPH.6-G_HKLS | LPH.6-GR | LPH.7-AF_HKLS | LPH.7-AF_MSR | LPH.8-AF_HKLS | LPH.9-BT | LPH.9-FM
metaTGA Lüftung Erzeugung
Lüftungsanlage |  | IfcUnitaryEquipment.PredefinedType.AIRHANDLER
Mset_Allgemein_IFC_metaTGA |  | Mset_Allgemein_IFC_metaTGA
Artikelnummer | Identifier | Pset_ManufacturerTypeInformation.ArticleNumber | [31 empty] | X
Barcode | Identifier | Pset_ManufacturerOccurrence.BarCode | [31 empty] | X
Beschaffungsdatum | Date.Year, month and day (YYYY-MM-DD) | Pset_ManufacturerOccurrence.AcquisitionDate | [29 empty] | X |  | X
Charge | Identifier | Pset_ManufacturerOccurrence.BatchReference | [31 empty] | X
Garantie | Boolean | Pset_Warranty.IsExtendedWarranty | [31 empty] | X
Gewährleistung Beginn | Date.Year, month and day (YYYY-MM-DD) | Pset_Warranty.WarrantyStartDate | [31 empty] | X
Gewährleistung Bestimmungen | Text | Pset_Warranty.WarrantyContent | [31 empty] | X
Gewährleistung Ende | Date.Year, month and day (YYYY-MM-DD) | Pset_Warranty.WarrantyEndDate | [31 empty] | X
GlobalTradeItemNumber | Identifier | Pset_ManufacturerTypeInformation.GlobalTradeItemNumber | [31 empty] | X
Hersteller | Text | Pset_ManufacturerTypeInformation.Manufacturer | [31 empty] | X
Lebensdauer | Time Measure.d | Pset_ServiceLife.ServiceLifeDuration | [31 empty] | X
Mean Time Between Failures | Time Measure.d | Pset_ServiceLife.MeanTimeBetweenFailure | [31 empty] | X
Modellnummer | Identifier | Pset_ManufacturerTypeInformation.ModelReference | [31 empty] | X
Produktionsjahr | Date.Year (YYYY) | Pset_ManufacturerTypeInformation.ProductionYear | [31 empty] | X
Produktionsort | Text | Pset_ManufacturerTypeInformation.AssemblyPlace | [31 empty] | X
Produktname | Text | Pset_ManufacturerTypeInformation.ModelLabel | [31 empty] | X
Seriennummer | Identifier | Pset_ManufacturerOccurrence.SerialNumber | [31 empty] | X
Status | Label | Pset_UnitaryEquipmentTypeCommon.Status | [7 empty] | X |  |  |  | X |  |  |  |  | X | [5 empty] | X |  |  |  |  | X
Abbruch
andere
Bestand
Neu
nicht bekannt
nicht definiert
Temporär
Mset_Allgemein_metaTGA |  | Mset_Allgemein_metaTGA
AKS Nummer | Identifier | #.AKS Nummer | [33 empty] | X
Anlagennummer | Identifier | #.Anlagennummer | [33 empty] | X
CE Label | Identifier | #.CE Label | [31 empty] | X
Garantie Ausnahmen | Text | #.Garantie Ausnahmen | [31 empty] | X
Garantie Beginn | Text | #.Garantie Beginn | [31 empty] | X
Garantie Bestimmungen | Text | #.Garantie Bestimmungen | [31 empty] | X
Garantie Dauer | Time Measure.d | #.Garantie Dauer | [31 empty] | X
Garantie Ende | Text | #.Garantie Ende | [31 empty] | X
Garantie Kontakt/Ansprechperson | Text | #.Garantie Kontakt/Ansprechperson | [31 empty] | X
Konformitätserklärung | Text | #.Konformitätserklärung | [31 empty] | X
Prüfzertifikate | Text | #.Prüfzertifikate | [31 empty] | X
Raumnummer | Identifier | #.Raumnummer | [11 empty] | X |  |  |  |  | X | [5 empty] | X |  |  |  |  | X
Service Intervall | Time Measure.d | #.Service Intervall | [31 empty] | X
Service Tätigkeit | Label | #.Service Tätigkeit | [31 empty] | X
andere
Austausch
nicht bekannt
nicht definiert
Reinigen
Service Tätigkeit detaillierte Beschreibung | Text | #.Service Tätigkeit detaillierte Beschreibung | [31 empty] | X
Wartungsintervall | Time Measure.d | #.Wartungsintervall | [31 empty] | X
Wartungstätigkeiten | Label | #.Wartungstätigkeiten | [31 empty] | X
andere
auf Beschädigungen prüfen
auf Korrosion prüfen
auf Verschmutzung prüfen
Instandsetzen
nicht bekannt
nicht definiert
Reinigen
Mset_Heizung_Abgabe_metaTGA |  | Mset_Heizung_Abgabe_metaTGA
Einsatzbereich | Label | #.Einsatzbereich | [7 empty] | X |  |  |  | X |  |  |  |  | X | [5 empty] | X |  |  |  |  | X
Höhe | Length.mm | #.Höhe | [7 empty] | X |  |  |  | X |  |  |  |  | X | [5 empty] | X |  |  |  |  | X
Wandstärke | Length.mm | #.Wandstärke | [22 empty] | X |  |  |  |  | X
Mset_Heizung_Erzeugung_metaTGA |  | Mset_Heizung_Erzeugung_metaTGA
Bauart | Label | #.Bauart | [7 empty] | X |  |  |  | X |  |  |  |  | X | [5 empty] | X |  |  |  |  | X
Mset_Heizung_IFC_metaTGA |  | Mset_Heizung_IFC_metaTGA
Bruttogewicht | Mass.kg | #.OperatingWeight | [11 empty] | X |  |  |  |  | X | [5 empty] | X |  |  |  |  | X
Mset_Klappen_metaTGA |  | Mset_Klappen_metaTGA
Bezeichnung und Kennzeichnung | Identifier | #.Bezeichnung und Kennzeichnung
Mset_Komponenten_alle_IFC_metaTGA |  | Mset_Komponenten_alle_IFC_metaTGA
Einbauort | Label | #.PlacementType | [7 empty] | X |  |  |  | X |  |  |  |  | X | [5 empty] | X |  |  |  |  | X
andere
aufputz
außen
bodenstehend
Brüstung
Doppelboden
Erdreich
frei
innen
Kanal
nicht bekannt
nicht definiert
Rohr
Sockelleiste
Unterflur
unterputz
wandhängend
Zwischendecke
Farbton | Text | #.FinishColor | [22 empty] | X |  |  |  |  | X
Länge | Length.m | #.Length | [7 empty] | X |  |  |  | X |  |  |  |  | X | [5 empty] | X |  |  |  |  | X
Mset_Komponenten_alle_metaTGA |  | Mset_Komponente_alle_metaTGA
Wartungslänge | Length.m | #.Wartungslänge | [7 empty] | X |  |  |  | X |  |  |  |  | X | [5 empty] | X |  |  |  |  | X
Mset_Lüftung_IFC_metaTGA |  | Mset_Lüftung_IFC_metaTGA
Druckverlust | Pressure.Pa | #.PressureDrop | [11 empty] | X |  |  |  |  | X | [5 empty] | X |  |  |  |  | X
Luftstromart | Label | #.AirflowType | [7 empty] | X |  |  |  | X |  |  |  |  | X | [5 empty] | X |  |  |  |  | X
andere
EHA
ETA
EXF
IDA
INF
LEA
MIA
nicht bekannt
nicht definiert
ODA
RCA
SEC
SEH
SET
SRO
SRS
SUP
TRA
Schallleistungspegel und Frequenzband | Sound Power Level.dB | Pset_SoundGeneration.SoundCurve | [16 empty] | X | [5 empty] | X |  |  |  |  | X
Mset_Lüftungsanlage_IFC_metaTGA |  | Mset_Lüftungsanlage_IFC_metaTGA
Einbauort | Label | #.PlacementType | [7 empty] | X |  |  |  | X |  |  |  |  | X | [5 empty] | X |  |  |  |  | X
andere
aufputz
außen
bodenstehend
Brüstung
Doppelboden
Erdreich
frei
innen
Kanal
nicht bekannt
nicht definiert
Rohr
Sockelleiste
Unterflur
unterputz
wandhängend
Zwischendecke
Farbton | Text | #.FinishColor | [22 empty] | X |  |  |  |  | X
Länge | Length.m | #.Length | [7 empty] | X |  |  |  | X |  |  |  |  | X | [5 empty] | X |  |  |  |  | X
Mset_Lüftungsanlage_metaTGA |  | Mset_Lüftungsanlage_metaTGA
Art der Einbringung | Label | #.Art der Einbringung | [22 empty] | X |  |  |  |  | X
andere
gesamt
in Kuben zerlegt
nicht bekannt
nicht definiert
Bauart | Label | #.Bauart | [7 empty] | X |  |  |  | X |  |  |  |  | X | [5 empty] | X |  |  |  |  | X
Baustoffklasse | Label | #.Baustoffklasse | [22 empty] | X |  |  |  |  | X
A1
A2
andere
B1
B2
B3
nicht bekannt
nicht definiert
Bezeichnung und Kennzeichnung | Identifier | #.Bezeichnung und Kennzeichnung | [11 empty] | X |  |  |  |  | X | [5 empty] | X |  |  |  |  | X
Breite | Length.mm | #.Breite | [7 empty] | X |  |  |  | X |  |  |  |  | X | [5 empty] | X |  |  |  |  | X
Einsatzbereich | Label | #.Einsatzbereich | [7 empty] | X |  |  |  | X |  |  |  |  | X | [5 empty] | X |  |  |  |  | X
ErP Energylabel | Label | #.ErP Energylabel | [33 empty] | X
A
A+
A++
A+++
andere
B
C
D
E
F
G
nicht bekannt
nicht definiert
Geschwindigkeitsklasse Gerät | Identifier | #.Geschwindigkeitsklasse Gerät | [7 empty] | X |  |  |  | X |  |  |  |  | X | [5 empty] | X |  |  |  |  | X
Höhe | Length.mm | #.Höhe | [7 empty] | X |  |  |  | X |  |  |  |  | X | [5 empty] | X |  |  |  |  | X
Luftdichtheitsklasse | Label | #.Luftdichtheitsklasse | [22 empty] | X |  |  |  |  | X
A
andere
B
C
D
nicht bekannt
nicht definiert
mechanische Festigkeit | Modulus Of Elasticity.N/m2 | #.mechanische Festigkeit | [11 empty] | X |  |  |  |  | X | [5 empty] | X |  |  |  |  | X
Montagebreite | Length.m | #.Montagebreite | [7 empty] | X |  |  |  | X |  |  |  |  | X | [5 empty] | X |  |  |  |  | X
Montagehöhe | Length.m | #.Montagehöhe | [7 empty] | X |  |  |  | X |  |  |  |  | X | [5 empty] | X |  |  |  |  | X
Montagelänge | Length.m | #.Montagelänge | [7 empty] | X |  |  |  | X |  |  |  |  | X | [5 empty] | X |  |  |  |  | X
Nennvolumenstrom Abluft | Volumetric Flow Rate.m3/s | #.Nennvolumenstrom Abluft | [7 empty] | X |  |  |  | X |  |  |  |  | X | [5 empty] | X |  |  |  |  | X
Nennvolumenstrom Zuluft | Volumetric Flow Rate.m3/s | #.Nennvolumenstrom Zuluft | [7 empty] | X |  |  |  | X |  |  |  |  | X | [5 empty] | X |  |  |  |  | X
Schalldämm-Maß Rw | Real | #.Schalldämm-Maß Rw | [16 empty] | X | [5 empty] | X |  |  |  |  | X
Wandstärke | Length.mm | #.Wandstärke | [22 empty] | X |  |  |  |  | X
Wärmebrückenklasse | Label | #.Wärmebrückenklasse | [11 empty] | X |  |  |  |  | X | [5 empty] | X |  |  |  |  | X
andere
nicht bekannt
nicht definiert
TB1
TB2
TB3
TB4
TB5
Wärmedurchgangsklasse | Label | #.Wärmedurchgangsklasse | [11 empty] | X |  |  |  |  | X | [5 empty] | X |  |  |  |  | X
andere
nicht bekannt
nicht definiert
T1
T2
T3
T4
T5
Wartungsbreite | Length.m | #.Wartungsbreite | [7 empty] | X |  |  |  | X |  |  |  |  | X | [5 empty] | X |  |  |  |  | X
Wartungshöhe | Length.m | #.Wartungshöhe | [7 empty] | X |  |  |  | X |  |  |  |  | X | [5 empty] | X |  |  |  |  | X
Wartungslänge | Length.m | #.Wartungslänge | [7 empty] | X |  |  |  | X |  |  |  |  | X | [5 empty] | X |  |  |  |  | X
Mset_Lüftung_Verteilung_IFC_metaTGA |  | Mset_Lüftung_Verteilung_IFC_metaTGA
Druckbereich | Pressure.Pa | #.PressureRange | [11 empty] | X |  |  |  |  | X | [5 empty] | X |  |  |  |  | X
Mset_Lüftung_Verteilung_metaTGA |  | Mset_Lüftung_Verteilung_metaTGA
Luftdichtheitsklasse | Label | #.Luftdichtheitsklasse | [22 empty] | X |  |  |  |  | X
A
andere
B
C
D
nicht bekannt
nicht definiert

## Luftfilter
Forschungsprojekt metaTGA
Konzept | Einheiten | IFC | LPH.1-AG | LPH.1-AR | LPH.1-G_HKLS | LPH.2-AF_MSR | LPH.2-AG | LPH.2-AR | LPH.2-G_ELEKTRO | LPH.2-G_HKLS | LPH.2-GR | LPH.3-AR | LPH.3-G_ELEKTRO | LPH.3-G_HKLS | LPH.3-GR | LPH.3-TP | LPH.4-AR | LPH.4-G_ELEKTRO | LPH.4-G_HKLS | LPH.4-GR | LPH.5-AF_MSR | LPH.5-AG | LPH.5-AR | LPH.5-G_ELEKTRO | LPH.5-G_HKLS | LPH.5-GR | LPH.6-AF_HKLS | LPH.6-AG | LPH.6-G_ELEKTRO | LPH.6-G_HKLS | LPH.6-GR | LPH.7-AF_HKLS | LPH.7-AF_MSR | LPH.8-AF_HKLS | LPH.9-BT | LPH.9-FM
metaTGA Lüftung Erzeugung
Luftfilter |  | IfcFilter.PredefinedType.AIRPARTICLEFILTER
Mset_Allgemein_IFC_metaTGA |  | Mset_Allgemein_IFC_metaTGA
Artikelnummer | Identifier | Pset_ManufacturerTypeInformation.ArticleNumber | [31 empty] | X
Barcode | Identifier | Pset_ManufacturerOccurrence.BarCode | [31 empty] | X
Beschaffungsdatum | Date.Year, month and day (YYYY-MM-DD) | Pset_ManufacturerOccurrence.AcquisitionDate | [31 empty] | X
Charge | Identifier | Pset_ManufacturerOccurrence.BatchReference | [31 empty] | X
Garantie | Boolean | Pset_Warranty.IsExtendedWarranty | [31 empty] | X
Gewährleistung Beginn | Date.Year, month and day (YYYY-MM-DD) | Pset_Warranty.WarrantyStartDate | [31 empty] | X
Gewährleistung Bestimmungen | Text | Pset_Warranty.WarrantyContent | [31 empty] | X
Gewährleistung Ende | Date.Year, month and day (YYYY-MM-DD) | Pset_Warranty.WarrantyEndDate | [31 empty] | X
GlobalTradeItemNumber | Identifier | Pset_ManufacturerTypeInformation.GlobalTradeItemNumber | [31 empty] | X
Hersteller | Text | Pset_ManufacturerTypeInformation.Manufacturer | [31 empty] | X
Lebensdauer | Time Measure.d | Pset_ServiceLife.ServiceLifeDuration | [31 empty] | X
Mean Time Between Failures | Time Measure.d | Pset_ServiceLife.MeanTimeBetweenFailure | [31 empty] | X
Modellnummer | Identifier | Pset_ManufacturerTypeInformation.ModelReference | [31 empty] | X
Nettogewicht | Mass.kg | Pset_FilterTypeCommon.Weight | [11 empty] | X |  |  |  |  | X | [5 empty] | X |  |  |  |  | X
Produktionsjahr | Date.Year (YYYY) | Pset_ManufacturerTypeInformation.ProductionYear | [31 empty] | X
Produktionsort | Text | Pset_ManufacturerTypeInformation.AssemblyPlace | [31 empty] | X
Produktname | Text | Pset_ManufacturerTypeInformation.ModelLabel | [31 empty] | X
Seriennummer | Identifier | Pset_ManufacturerOccurrence.SerialNumber | [31 empty] | X
Status | Label | Pset_FilterTypeCommon.Status | [7 empty] | X |  |  |  | X |  |  |  |  | X | [5 empty] | X |  |  |  |  | X
Abbruch
andere
Bestand
Neu
nicht bekannt
nicht definiert
Temporär
Mset_Allgemein_metaTGA |  | Mset_Allgemein_metaTGA
AKS Nummer | Identifier | #.AKS Nummer | [33 empty] | X
Anlagennummer | Identifier | #.Anlagennummer | [33 empty] | X
CE Label | Identifier | #.CE Label | [31 empty] | X
Garantie Ausnahmen | Text | #.Garantie Ausnahmen | [31 empty] | X
Garantie Beginn | Text | #.Garantie Beginn | [31 empty] | X
Garantie Bestimmungen | Text | #.Garantie Bestimmungen | [31 empty] | X
Garantie Dauer | Time Measure.d | #.Garantie Dauer | [31 empty] | X
Garantie Ende | Text | #.Garantie Ende | [31 empty] | X
Garantie Kontakt/Ansprechperson | Text | #.Garantie Kontakt/Ansprechperson | [31 empty] | X
Konformitätserklärung | Text | #.Konformitätserklärung | [31 empty] | X
Prüfzertifikate | Text | #.Prüfzertifikate | [31 empty] | X
Raumnummer | Identifier | #.Raumnummer | [11 empty] | X |  |  |  |  | X | [5 empty] | X |  |  |  |  | X
Service Intervall | Time Measure.d | #.Service Intervall | [31 empty] | X
Service Tätigkeit | Label | #.Service Tätigkeit | [31 empty] | X
andere
Austausch
nicht bekannt
nicht definiert
Reinigen
Service Tätigkeit detaillierte Beschreibung | Text | #.Service Tätigkeit detaillierte Beschreibung | [31 empty] | X
Wartungsintervall | Time Measure.d | #.Wartungsintervall | [31 empty] | X
Wartungstätigkeiten | Label | #.Wartungstätigkeiten | [31 empty] | X
andere
auf Beschädigungen prüfen
auf Korrosion prüfen
auf Verschmutzung prüfen
Instandsetzen
nicht bekannt
nicht definiert
Reinigen
Mset_Heizung_Abgabe_metaTGA |  | Mset_Heizung_Abgabe_metaTGA
maximal zulässige Medientemperatur | ThermodynamicTemperature.C | #.maximal zulässige Medientemperatur | [22 empty] | X |  |  |  |  | X
Mset_Klappen_IFC_metaTGA |  | Mset_Klappen_IFC_metaTGA
Nennvolumenstrom | Volumetric Flow Rate.m3/s | Pset_FilterTypeCommon.NominalFlowrate | [11 empty] | X |  |  |  |  | X | [5 empty] | X |  |  |  |  | X
Mset_Komponenten_alle_IFC_metaTGA |  | Mset_Komponenten_alle_IFC_metaTGA
Enddruckdifferenz | Pressure.Pa | Pset_FilterTypeCommon.FinalResistance | [11 empty] | X |  |  |  |  | X | [5 empty] | X |  |  |  |  | X
Kondensatablauf | Boolean | Pset_FilterTypeCompressedAirFilter.AutomaticCondensateDischarge | [11 empty] | X |  |  |  |  | X | [5 empty] | X |  |  |  |  | X
maximaler Betriebsdruck | Pressure.bar | Pset_FilterTypeCompressedAirFilter.OperationPressureMax | [22 empty] | X |  |  |  |  | X
Mset_Luftfilter_IFC_metaTGA |  | Mset_Luftfilter_IFC_metaTGA
Abscheidegrad | Ratio | Pset_FilterTypeCompressedAirFilter.ParticleAbsorptionCurve | [16 empty] | X | [5 empty] | X |  |  |  |  | X
Anfangsdruckdifferenz | Pressure.Pa | Pset_FilterTypeCommon.InitialResistance | [11 empty] | X |  |  |  |  | X | [5 empty] | X |  |  |  |  | X
Anzeige Filterverstopfung | Boolean | Pset_FilterTypeCompressedAirFilter.CloggingIndicator | [11 empty] | X |  |  |  |  | X | [5 empty] | X |  |  |  |  | X
Filterklasse | Label | Pset_FilterTypeAirParticleFilter.NominalWeightedEfficiency | [11 empty] | X |  |  |  |  | X | [5 empty] | X |  |  |  |  | X
andere
ISO ePM10 85%
ISO ePM10 90%
ISO ePM10 95%
ISO ePM1 50%
ISO ePM1 55%
ISO ePM1 60%
ISO ePM1 65%
ISO ePM1 70%
ISO ePM1 75%
ISO ePM1 80%
ISO ePM1 85%
ISO ePM1 90%
ISO ePM1 95%
nicht bekannt
nicht definiert
Filtertype | Label | Pset_FilterTypeCompressedAirFilter.CompressedAirFilterType | [11 empty] | X |  |  |  |  | X | [5 empty] | X |  |  |  |  | X
Aktivkohlefilter
andere
Elektrofilter
Mattenfilter
Metallfilter
nicht bekannt
nicht definiert
Schwebstofffilter
Taschenfilter
Umlauffilter
gemittelter Partikel-durchmesser | Real | Pset_FilterTypeCommon.NominalParticleGeometricMeanDiameter | [16 empty] | X | [5 empty] | X |  |  |  |  | X
Partikelverteilung Standardabweichung | Ratio | Pset_FilterTypeCommon.NominalParticleGeometricStandardDeviation | [16 empty] | X | [5 empty] | X |  |  |  |  | X
Strömungsgeschwindigkeit am Eintritt | Linear Velocity.m/s | Pset_FilterTypeCommon.NominalFilterFaceVelocity | [22 empty] | X |  |  |  |  | X
Strömungsgeschwindigkeit im Filtermedium | Linear Velocity.m/s | Pset_FilterTypeCommon.NominalMediaSurfaceVelocity | [22 empty] | X |  |  |  |  | X
Mset_Luftfilter_metaTGA |  | Mset_Luftfilter_metaTGA
Werkstoff Filter | Label | #.Werkstoff Filter | [22 empty] | X |  |  |  |  | X
Aktivkohle
Aluminium
andere
Edelstahl
Glasfaser
Glasfaserpapier
Kunststofffaser
Mikroglasfaser
nicht bekannt
nicht definiert
Stahlblech
Zellulosepapier
Mset_Lüftung_IFC_metaTGA |  | Mset_Lüftung_IFC_metaTGA
Druckverlust | Pressure.Pa | #.PressureDrop | [11 empty] | X |  |  |  |  | X | [5 empty] | X |  |  |  |  | X
Volumenstrombereich Luft | Volumetric Flow Rate.m3/s | Pset_FilterTypeCommon.FlowRateRange | [11 empty] | X |  |  |  |  | X | [5 empty] | X |  |  |  |  | X
Mset_Messeinrichtungen_metaTGA |  | Mset_Messeinrichtungen_metaTGA
Handbetrieb | Boolean | #.Handbetrieb | [22 empty] | X |  |  |  |  | X

## Jalousieklappe
Forschungsprojekt metaTGA
Konzept | Einheiten | IFC | LPH.1-AG | LPH.1-AR | LPH.1-G_HKLS | LPH.2-AF_MSR | LPH.2-AG | LPH.2-AR | LPH.2-G_ELEKTRO | LPH.2-G_HKLS | LPH.2-GR | LPH.3-AR | LPH.3-G_ELEKTRO | LPH.3-G_HKLS | LPH.3-GR | LPH.3-TP | LPH.4-AR | LPH.4-G_ELEKTRO | LPH.4-G_HKLS | LPH.4-GR | LPH.5-AF_MSR | LPH.5-AG | LPH.5-AR | LPH.5-G_ELEKTRO | LPH.5-G_HKLS | LPH.5-GR | LPH.6-AF_HKLS | LPH.6-AG | LPH.6-G_ELEKTRO | LPH.6-G_HKLS | LPH.6-GR | LPH.7-AF_HKLS | LPH.7-AF_MSR | LPH.8-AF_HKLS | LPH.9-BT | LPH.9-FM
metaTGA Lüftung Erzeugung
Jalousieklappe |  | IfcDamper.PredefinedType.RELIEFDAMPER
Mset_Allgemein_IFC_metaTGA |  | Mset_Allgemein_IFC_metaTGA
Anschlussart | Label | #.FlangeTable | [11 empty] | X
andere
Bundkragenverbindung
Einsteckverbindung
Eurokonus
Flanschverbindung
gefederte Klemmverschraubung
Hartlötverbindung
Klemmringverschraubung
nicht bekannt
nicht definiert
Nietverbindung
Pressverbindung
Schiebeverbundung
Schraubverbindung Außengewinde
Schraubverbindung Innengewinde
Schweißverbindung Muffe
Schweißverbindung stumpf
Steckverbindung
Überwurfmutter
Verschraubung mit Lötstutzen
Verschraubung mit Pressstutzen
Weichlötverbindung
Artikelnummer | Identifier | Pset_ManufacturerTypeInformation.ArticleNumber | [31 empty] | X
Barcode | Identifier | Pset_ManufacturerOccurrence.BarCode | [31 empty] | X
Beschaffungsdatum | Date.Year, month and day (YYYY-MM-DD) | Pset_ManufacturerOccurrence.AcquisitionDate | [31 empty] | X
Charge | Identifier | Pset_ManufacturerOccurrence.BatchReference | [31 empty] | X
Garantie | Boolean | Pset_Warranty.IsExtendedWarranty | [31 empty] | X
Gewährleistung Beginn | Date.Year, month and day (YYYY-MM-DD) | Pset_Warranty.WarrantyStartDate | [31 empty] | X
Gewährleistung Bestimmungen | Text | Pset_Warranty.WarrantyContent | [31 empty] | X
Gewährleistung Ende | Date.Year, month and day (YYYY-MM-DD) | Pset_Warranty.WarrantyEndDate | [31 empty] | X
GlobalTradeItemNumber | Identifier | Pset_ManufacturerTypeInformation.GlobalTradeItemNumber | [31 empty] | X
Hersteller | Text | Pset_ManufacturerTypeInformation.Manufacturer | [31 empty] | X
Lebensdauer | Time Measure.d | Pset_ServiceLife.ServiceLifeDuration | [31 empty] | X
Mean Time Between Failures | Time Measure.d | Pset_ServiceLife.MeanTimeBetweenFailure | [31 empty] | X
Modellnummer | Identifier | Pset_ManufacturerTypeInformation.ModelReference | [31 empty] | X
Nettogewicht | Mass.kg | #.Weight | [11 empty] | X |  |  |  |  | X | [5 empty] | X |  |  |  |  | X
Produktionsjahr | Date.Year (YYYY) | Pset_ManufacturerTypeInformation.ProductionYear | [31 empty] | X
Produktionsort | Text | Pset_ManufacturerTypeInformation.AssemblyPlace | [31 empty] | X
Produktname | Text | Pset_ManufacturerTypeInformation.ModelLabel | [31 empty] | X
Seriennummer | Identifier | Pset_ManufacturerOccurrence.SerialNumber | [31 empty] | X
Status | Label | Pset_DamperTypeCommon.Status | [7 empty] | X |  |  |  | X |  |  |  |  | X | [5 empty] | X |  |  |  |  | X
Abbruch
andere
Bestand
Neu
nicht bekannt
nicht definiert
Temporär
Mset_Allgemein_metaTGA |  | Mset_Allgemein_metaTGA
AKS Nummer | Identifier | #.AKS Nummer | [33 empty] | X
Anlagennummer | Identifier | #.Anlagennummer | [33 empty] | X
CE Label | Identifier | #.CE Label | [31 empty] | X
Garantie Ausnahmen | Text | #.Garantie Ausnahmen | [31 empty] | X
Garantie Beginn | Text | #.Garantie Beginn | [31 empty] | X
Garantie Bestimmungen | Text | #.Garantie Bestimmungen | [31 empty] | X
Garantie Dauer | Time Measure.d | #.Garantie Dauer | [31 empty] | X
Garantie Ende | Text | #.Garantie Ende | [31 empty] | X
Garantie Kontakt/Ansprechperson | Text | #.Garantie Kontakt/Ansprechperson | [31 empty] | X
Konformitätserklärung | Text | #.Konformitätserklärung | [31 empty] | X
Oberflächenbeschaffenheit | Label | #.Oberflächenbeschaffenheit | [22 empty] | X |  |  |  |  | X
andere
eloxiert
enbrennlackiert
gebürstet
lackiert
nicht bekannt
nicht definiert
pulverbeschichtet
unbehandelt
verchromt
vernickelt
verzinkt
Prüfzertifikate | Text | #.Prüfzertifikate | [31 empty] | X
Raumnummer | Identifier | #.Raumnummer | [11 empty] | X |  |  |  |  | X | [5 empty] | X |  |  |  |  | X
Service Intervall | Time Measure.d | #.Service Intervall | [31 empty] | X
Service Tätigkeit | Label | #.Service Tätigkeit | [31 empty] | X
andere
Austausch
nicht bekannt
nicht definiert
Reinigen
Service Tätigkeit detaillierte Beschreibung | Text | #.Service Tätigkeit detaillierte Beschreibung | [31 empty] | X
Wartungsintervall | Time Measure.d | #.Wartungsintervall | [31 empty] | X
Wartungstätigkeiten | Label | #.Wartungstätigkeiten | [31 empty] | X
andere
auf Beschädigungen prüfen
auf Korrosion prüfen
auf Verschmutzung prüfen
Instandsetzen
nicht bekannt
nicht definiert
Reinigen
Mset_Heizung_Abgabe_metaTGA |  | Mset_Heizung_Abgabe_metaTGA
Höhe | Length.mm | #.Höhe | [11 empty] | X |  |  |  |  | X | [5 empty] | X |  |  |  |  | X
Werkstoff Gehäuse | Label | #.Werkstoff Gehäuse | [22 empty] | X |  |  |  |  | X
Aluminium
Aluminiumblech
Aluminiumguss
andere
Edelstahl
Edelstahlblech
Federstahl
Glas
Grauguss
kaltgewalztes Stahlblech
Kupfer
Messing
nicht bekannt
nicht definiert
Polyethylen (PE)
Polyphenylensulfid (PPS)
Polyphenylensulfon (PPSU)
Polypropylen (PP)
Polyvinylchlorid (PVC)
Rotguss
Schmiedestahl
Sphäroguss
Stahl
Stahlblech
Stahlguss
Temperguss
verzinktes Stahlblech
Zementgebundene Silikat-Brandschutzplatte
Mset_Heizung_Erzeugung_IFC_metaTGA |  | Mset_Heizung_Erzeugung_IFC_metaTGA
Nennspannung | Electric Voltage.V | Pset_ElectricalDeviceCommon.RatedVoltage | [22 empty] | X |  |  |  |  | X
Mset_Heizung_Erzeugung_metaTGA |  | Mset_Heizung_Erzeugung_metaTGA
Bauart | Label | #.Bauart | [11 empty] | X |  |  |  |  | X | [5 empty] | X |  |  |  |  | X
Mset_Jalousieklappe_IFC_metaTGA |  | Mset_Jalousieklappe_IFC_metaTGA
Anzahl Lamellen | Count | Pset_DamperTypeCommon.NumberofBlades | [22 empty] | X |  |  |  |  | X
Mset_Jalousieklappe_metaTGA |  | Mset_Jalousieklappe_metaTGA
Brandabschaltung | Boolean | #.Brandabschaltung | [11 empty] | X |  |  |  |  | X | [5 empty] | X |  |  |  |  | X
Endschalter | Count | #.Endschalter | [22 empty] | X |  |  |  |  | X
Werkstoff Klappe | Label | #.Werkstoff Klappe | [22 empty] | X |  |  |  |  | X
Mset_Klappen_IFC_metaTGA |  | Mset_Klappen_IFC_metaTGA
Effektiver Querschnitt | Area | Pset_DamperTypeCommon.FaceArea | [11 empty] | X |  |  |  |  | X | [5 empty] | X |  |  |  |  | X
Klappenbetätigung | Label | Pset_DamperTypeCommon.Operation | [11 empty] | X |  |  |  |  | X | [5 empty] | X |  |  |  |  | X
andere
elektrisch kommunikativ
elektrisch konventionell
elektromagnetisch
manuell
nicht bekannt
nicht definiert
pneumatisch
Klappenleckage | Volumetric Flow Rate.m3/s | Pset_DamperTypeCommon.LeakageFullyClosed | [22 empty] | X |  |  |  |  | X
Klappenstellung | Label | Pset_DamperPHistory.BladePositionAngle | [22 empty] | X |  |  |  |  | X
andere
nicht bekannt
nicht definiert
Querschnittsfläche
Umdrehung
Winkel
Nennvolumenstrom | Volumetric Flow Rate.m3/s | #.NominalFlowrate | [11 empty] | X |  |  |  |  | X | [5 empty] | X |  |  |  |  | X
Mset_Klappen_metaTGA |  | Mset_Klappen_metaTGA
Anzahl Digitaler Eingang | Count | #.Anzahl Digitaler Eingang | [11 empty] | X |  |  |  |  | X | [5 empty] | X |  |  |  |  | X
Drehmoment | Torque.Nm | #.Drehmoment | [22 empty] | X |  |  |  |  | X
Gehäuseleckage | Real | #.Gehäuseleckage | [22 empty] | X |  |  |  |  | X
Lufteintrittstemperatur | ThermodynamicTemperature.C | #.Lufteintrittstemperatur | [22 empty] | X |  |  |  |  | X
Öffnungsverhältnis | Ratio (normalised, 0-1) | #.Öffnungsverhältnis | [22 empty] | X |  |  |  |  | X
Stellzeit | Time Measure.s | #.Stellzeit | [22 empty] | X |  |  |  |  | X
Mset_Komponenten_alle_IFC_metaTGA |  | Mset_Komponenten_alle_IFC_metaTGA
Betriebsdruck | Pressure.bar | #.WorkingPressure | [22 empty] | X |  |  |  |  | X
Farbton | Text | #.FinishColor | [22 empty] | X |  |  |  |  | X
Länge | Length.m | #.Length | [11 empty] | X |  |  |  |  | X | [5 empty] | X |  |  |  |  | X
Mset_Komponenten_alle_metaTGA |  | Mset_Komponente_alle_metaTGA
Breite | Length.mm | #.Breite | [11 empty] | X |  |  |  |  | X | [5 empty] | X |  |  |  |  | X
minimaler Volumenstrom | Volumetric Flow Rate.m3/s | #.minimaler Volumenstrom | [22 empty] | X |  |  |  |  | X
Mset_Lüftung_Abgabe_IFC_metaTGA |  | Mset_Lüftung_Abgabe_IFC_metaTGA
Luftvolumenstrom | Volumetric Flow Rate.m3/s | Pset_DamperPHistory.AirFlowRate | [22 empty] | X |  |  |  |  | X
Mset_Lüftung_IFC_metaTGA |  | Mset_Lüftung_IFC_metaTGA
Druckverlust | Pressure.Pa | Pset_DamperPHistory.PressureDrop | [11 empty] | X |  |  |  |  | X | [5 empty] | X |  |  |  |  | X
Montage | Text | #.MountingType | [11 empty] | X |  |  |  |  | X | [5 empty] | X |  |  |  |  | X
Schallleistungspegel und Frequenzband | Sound Power Level.dB | Pset_SoundGeneration.SoundCurve | [16 empty] | X | [5 empty] | X |  |  |  |  | X
Mset_Lüftung_Verteilung_IFC_metaTGA |  | Mset_Lüftung_Verteilung_IFC_metaTGA
Widerstandsbeiwert | Real | Pset_DamperPHistory.PressureLossCoefficient | [16 empty] | X | [5 empty] | X |  |  |  |  | X

## Heizregister
Forschungsprojekt metaTGA
Konzept | Einheiten | IFC | LPH.1-AG | LPH.1-AR | LPH.1-G_HKLS | LPH.2-AF_MSR | LPH.2-AG | LPH.2-AR | LPH.2-G_ELEKTRO | LPH.2-G_HKLS | LPH.2-GR | LPH.3-AR | LPH.3-G_ELEKTRO | LPH.3-G_HKLS | LPH.3-GR | LPH.3-TP | LPH.4-AR | LPH.4-G_ELEKTRO | LPH.4-G_HKLS | LPH.4-GR | LPH.5-AF_MSR | LPH.5-AG | LPH.5-AR | LPH.5-G_ELEKTRO | LPH.5-G_HKLS | LPH.5-GR | LPH.6-AF_HKLS | LPH.6-AG | LPH.6-G_ELEKTRO | LPH.6-G_HKLS | LPH.6-GR | LPH.7-AF_HKLS | LPH.7-AF_MSR | LPH.8-AF_HKLS | LPH.9-BT | LPH.9-FM
metaTGA Lüftung Erzeugung
Heizregister |  | IfcCoil.PredefinedType.WATERHEATINGCOIL
Mset_Allgemein_IFC_metaTGA |  | Mset_Allgemein_IFC_metaTGA
Anschlussart | Label | #.FlangeTable | [22 empty] | X |  |  |  |  | X
andere
Bundkragenverbindung
Einsteckverbindung
Eurokonus
Flanschverbindung
gefederte Klemmverschraubung
Hartlötverbindung
Klemmringverschraubung
nicht bekannt
nicht definiert
Nietverbindung
Pressverbindung
Schiebeverbundung
Schraubverbindung Außengewinde
Schraubverbindung Innengewinde
Schweißverbindung Muffe
Schweißverbindung stumpf
Steckverbindung
Überwurfmutter
Verschraubung mit Lötstutzen
Verschraubung mit Pressstutzen
Weichlötverbindung
Artikelnummer | Identifier | Pset_ManufacturerTypeInformation.ArticleNumber | [31 empty] | X
Barcode | Identifier | Pset_ManufacturerOccurrence.BarCode | [31 empty] | X
Beschaffungsdatum | Date.Year, month and day (YYYY-MM-DD) | Pset_ManufacturerOccurrence.AcquisitionDate | [31 empty] | X
Charge | Identifier | Pset_ManufacturerOccurrence.BatchReference | [31 empty] | X
Garantie | Boolean | Pset_Warranty.IsExtendedWarranty | [31 empty] | X
Gewährleistung Beginn | Date.Year, month and day (YYYY-MM-DD) | Pset_Warranty.WarrantyStartDate | [31 empty] | X
Gewährleistung Bestimmungen | Text | Pset_Warranty.WarrantyContent | [31 empty] | X
Gewährleistung Ende | Date.Year, month and day (YYYY-MM-DD) | Pset_Warranty.WarrantyEndDate | [31 empty] | X
GlobalTradeItemNumber | Identifier | Pset_ManufacturerTypeInformation.GlobalTradeItemNumber | [31 empty] | X
Hersteller | Text | Pset_ManufacturerTypeInformation.Manufacturer | [31 empty] | X
Lebensdauer | Time Measure.d | Pset_ServiceLife.ServiceLifeDuration | [31 empty] | X
Mean Time Between Failures | Time Measure.d | Pset_ServiceLife.MeanTimeBetweenFailure | [31 empty] | X
Modellnummer | Identifier | Pset_ManufacturerTypeInformation.ModelReference | [31 empty] | X
Nenndruck (PN) | Pressure.bar | #.PressureRating | [22 empty] | X |  |  |  |  | X
Nettogewicht | Mass.kg | #.Weight | [11 empty] | X |  |  |  |  | X | [5 empty] | X |  |  |  |  | X
Produktionsjahr | Date.Year (YYYY) | Pset_ManufacturerTypeInformation.ProductionYear | [31 empty] | X
Produktionsort | Text | Pset_ManufacturerTypeInformation.AssemblyPlace | [31 empty] | X
Produktname | Text | Pset_ManufacturerTypeInformation.ModelLabel | [31 empty] | X
Seriennummer | Identifier | Pset_ManufacturerOccurrence.SerialNumber | [31 empty] | X
Status | Label | Pset_CoilTypeCommon.Status | [7 empty] | X |  |  |  | X |  |  |  |  | X | [5 empty] | X |  |  |  |  | X
Abbruch
andere
Bestand
Neu
nicht bekannt
nicht definiert
Temporär
Mset_Allgemein_metaTGA |  | Mset_Allgemein_metaTGA
AKS Nummer | Identifier | #.AKS Nummer | [33 empty] | X
Anlagennummer | Identifier | #.Anlagennummer | [29 empty] | X |  | X
CE Label | Identifier | #.CE Label | [31 empty] | X
Garantie Ausnahmen | Text | #.Garantie Ausnahmen | [31 empty] | X
Garantie Beginn | Text | #.Garantie Beginn | [31 empty] | X
Garantie Bestimmungen | Text | #.Garantie Bestimmungen | [31 empty] | X
Garantie Dauer | Time Measure.d | #.Garantie Dauer | [31 empty] | X
Garantie Ende | Text | #.Garantie Ende | [31 empty] | X
Garantie Kontakt/Ansprechperson | Text | #.Garantie Kontakt/Ansprechperson | [31 empty] | X
Konformitätserklärung | Text | #.Konformitätserklärung | [31 empty] | X
Oberflächenbeschaffenheit | Label | #.Oberflächenbeschaffenheit | [22 empty] | X |  |  |  |  | X
andere
eloxiert
enbrennlackiert
gebürstet
lackiert
nicht bekannt
nicht definiert
pulverbeschichtet
unbehandelt
verchromt
vernickelt
verzinkt
Prüfzertifikate | Text | #.Prüfzertifikate | [31 empty] | X
Raumnummer | Identifier | #.Raumnummer | [11 empty] | X |  |  |  |  | X | [5 empty] | X |  |  |  |  | X
Service Intervall | Time Measure.d | #.Service Intervall | [31 empty] | X
Service Tätigkeit | Label | #.Service Tätigkeit | [31 empty] | X
andere
Austausch
nicht bekannt
nicht definiert
Reinigen
Service Tätigkeit detaillierte Beschreibung | Text | #.Service Tätigkeit detaillierte Beschreibung | [31 empty] | X
Wartungsintervall | Time Measure.d | #.Wartungsintervall | [31 empty] | X
Wartungstätigkeiten | Label | #.Wartungstätigkeiten | [31 empty] | X
andere
auf Beschädigungen prüfen
auf Korrosion prüfen
auf Verschmutzung prüfen
Instandsetzen
nicht bekannt
nicht definiert
Reinigen
Zubehör | Text | #.Zubehör | [22 empty] | X |  |  |  |  | X
Mset_Heizregister_IFC_metaTGA |  | Mset_Heizregister_IFC_metaTGA
Bypassfaktor | Ratio (normalised, 0-1) | Pset_CoilTypeHydronic.BypassFactor | [22 empty] | X |  |  |  |  | X
Norm-Wärmeübergangskoeffizient | Real | Pset_CoilTypeCommon.NominalUA | [11 empty] | X |  |  |  |  | X | [5 empty] | X |  |  |  |  | X
Mset_Heizregister_metaTGA |  | Mset_Heizregister_metaTGA
Druckverlust luftseitig | Pressure.Pa | #.Druckverlust luftseitig | [11 empty] | X |  |  |  |  | X | [5 empty] | X |  |  |  |  | X
Höhe der Luftanströmfläche | Length.mm | #.Höhe der Luftanströmfläche | [22 empty] | X |  |  |  |  | X
Lage Wasseranschluss | Label | #.Lage Wasseranschluss | [22 empty] | X |  |  |  |  | X
andere
horizontal
nicht bekannt
nicht definiert
vertikal
Luftaustrittstemperatur | ThermodynamicTemperature.C | #.Luftaustrittstemperatur | [11 empty] | X |  |  |  |  | X | [5 empty] | X |  |  |  |  | X
Relative Feuchte Luftaustritt | Ratio (positive, >0) | #.Relative Feuchte Luftaustritt | [11 empty] | X |  |  |  |  | X | [5 empty] | X |  |  |  |  | X
Relative Feuchte Lufteintritt | Ratio (positive, >0) | #.Relative Feuchte Lufteintritt | [11 empty] | X |  |  |  |  | X | [5 empty] | X |  |  |  |  | X
Rippenteilung | Count | #.Rippenteilung | [22 empty] | X |  |  |  |  | X |  | X
Volumenstrom Heizmedium | Volumetric Flow Rate.m3/s | #.Volumenstrom Heizmedium | [11 empty] | X |  |  |  |  | X | [5 empty] | X |  |  |  |  | X
Werkstoff Rippen | Label | #.Werkstoff Rippen | [22 empty] | X |  |  |  |  | X
Mset_Heizung_Abgabe_IFC_metaTGA |  | Mset_Heizung_Abgabe_IFC_metaTGA
Heizleistung | Power.kW | #.OutputCapacityCurve | [7 empty] | X |  |  |  | X |  |  |  |  | X | [5 empty] | X |  |  |  |  | X
Mset_Heizung_Abgabe_metaTGA |  | Mset_Heizung_Abgabe_metaTGA
Werkstoff Gehäuse | Label | #.Werkstoff Gehäuse | [22 empty] | X |  |  |  |  | X
Aluminium
Aluminiumblech
Aluminiumguss
andere
Edelstahl
Edelstahlblech
Federstahl
Glas
Grauguss
kaltgewalztes Stahlblech
Kupfer
Messing
nicht bekannt
nicht definiert
Polyethylen (PE)
Polyphenylensulfid (PPS)
Polyphenylensulfon (PPSU)
Polypropylen (PP)
Polyvinylchlorid (PVC)
Rotguss
Schmiedestahl
Sphäroguss
Stahl
Stahlblech
Stahlguss
Temperguss
verzinktes Stahlblech
Zementgebundene Silikat-Brandschutzplatte
Mset_Heizung_IFC_metaTGA |  | Mset_Heizung_IFC_metaTGA
Bruttogewicht | Mass.kg | #.OperatingWeight | [11 empty] | X |  |  |  |  | X | [5 empty] | X |  |  |  |  | X
Füllvolumen | Volume.m3 | #.WaterContent | [11 empty] | X |  |  |  |  | X | [5 empty] | X |  |  |  |  | X
Mset_Heizung_Verteilung_metaTGA |  | Mset_Heizung_Verteilung_metaTGA
Medium | Label | #.Medium | [11 empty] | X |  |  |  |  | X | [5 empty] | X |  |  |  |  | X
Abwasser
andere
Brennstoff
Dampf
Eis
Heizungswasser
Kühlwasser
Kühlwasser mit Frostschutzmittel
nicht bekannt
nicht definiert
Öl
Regenwasser
Schwimmbadwasser
Trinkwasser kalt
Trinkwasser warm
Wasser-Ethylenglycol
Wasser-Propylenglycol
Mset_Klappen_metaTGA |  | Mset_Klappen_metaTGA
Lufteintrittstemperatur | ThermodynamicTemperature.C | #.Lufteintrittstemperatur | [11 empty] | X |  |  |  |  | X | [5 empty] | X |  |  |  |  | X
Mset_Komponenten_alle_IFC_metaTGA |  | Mset_Komponenten_alle_IFC_metaTGA
Anbindung an Potentialausgleich | Boolean | Pset_ElectricalDeviceCommon.HasProtectiveEarth | [22 empty] | X |  |  |  |  | X
Druckverlust wasserseitig | Pressure.Pa | Pset_CoilTypeHydronic.WaterPressureDropCurve | [11 empty] | X |  |  |  |  | X | [5 empty] | X |  |  |  |  | X
Mset_Komponenten_alle_metaTGA |  | Mset_Komponente_alle_metaTGA
Breite | Length.mm | #.Breite | [22 empty] | X |  |  |  |  | X
Einfügedämpfung | Sound Power Level.dB | #.Einfügedämpfung | [11 empty] | X |  |  |  |  | X | [5 empty] | X |  |  |  |  | X
Heizleistungsbereich | Power.kW | #.Heizleistungsbereich | [11 empty] | X |  |  |  |  | X | [5 empty] | X |  |  |  |  | X
Kanalquerschnitt | Length.mm | #.Kanalquerschnitt | [11 empty] | X |  |  |  |  | X | [5 empty] | X |  |  |  |  | X
maximale Vorlauftemperatur | ThermodynamicTemperature.C | #.maximale Vorlauftemperatur | [11 empty] | X |  |  |  |  | X | [5 empty] | X |  |  |  |  | X
Mediumsdichte | Mass Density.kg/m3 | #.Mediumsdichte | [22 empty] | X |  |  |  |  | X
Nennweite Heizung | Length (non-negative, >=0) | #.Nennweite Heizung | [11 empty] | X |  |  |  |  | X | [5 empty] | X |  |  |  |  | X
Mset_Lüftung_Abgabe_IFC_metaTGA |  | Mset_Lüftung_Abgabe_IFC_metaTGA
Luftvolumenstrom | Volumetric Flow Rate.m3/s | #.AirFlowRate | [7 empty] | X |  |  |  | X |  |  |  |  | X | [5 empty] | X |  |  |  |  | X
Mset_Lüftung_IFC_metaTGA |  | Mset_Lüftung_IFC_metaTGA
Nenngröße | Length (non-negative, >=0) | #.NominalDiameterOrWidth | [11 empty] | X |  |  |  |  | X | [5 empty] | X |  |  |  |  | X
Schallleistungspegel und Frequenzband | Sound Power Level.dB | Pset_SoundGeneration.SoundCurve | [11 empty] | X |  |  |  |  | X | [5 empty] | X |  |  |  |  | X
Volumenstrombereich Luft | Volumetric Flow Rate.m3/s | Pset_CoilTypeCommon.AirflowRateRange | [11 empty] | X |  |  |  |  | X | [5 empty] | X |  |  |  |  | X
Mset_Lüftung_Verteilung_IFC_metaTGA |  | Mset_Lüftung_Verteilung_IFC_metaTGA
Wärmeübergangskoeffizient | Real | Pset_CoilTypeHydronic.TotalUACurves | [11 empty] | X |  |  |  |  | X | [5 empty] | X |  |  |  |  | X
Mset_Solarthermie_metaTGA |  | Mset_Solarthermie_metaTGA
Werkstoff Rohr | Label | #.Werkstoff Rohr | [22 empty] | X |  |  |  |  | X
andere
Edelstahl
Kupfer
NBR
nicht bekannt
nicht definiert
Polyvinylchlorid (PVC)
Mset_Wärmetauscher_IFC_metaTGA |  | Mset_Wärmetauscher_IFC_metaTGA
Wärmetauscheroberfläche | Area | Pset_CoilTypeHydronic.HeatExchangeSurfaceArea | [11 empty] | X |  |  |  |  | X | [5 empty] | X |  |  |  |  | X |  | X